## Quote
ROW | GROUP_WORK_PROCESS | PRESSMARK | TITLE | UNIT_OF_MEASURE | STAT_SUM | PARAMETERIZED_FLAG | SUPPLEMENTARY_TYPE | PARENT_PRESSMARK
623 | 4.3-4-1-0-35 | 4.3-35-1 | Установка и контрольные испытания подъемников для инвалидов-колясочников, подъемники гидравлические (изд. пгв-150) | 1 подъемник | 29 | ++ | подъемник для инвалидов-колясочников
624 | 4.3-4-1-0-35 | 4.3-35-2 | Установка и контрольные испытания подъемников для инвалидов-колясочников, подъемники вертикальные (изд. пви-220) | 1 подъемник | 14 | ++ | подъемник для инвалидов-колясочников
625 | 4.3-4-1-0-35 | 4.3-35-3 | Установка и контрольные испытания подъемников для инвалидов-колясочников, подъемники наклонные (изд. пни-200) | 1 подъемник | 19 | ++ | подъемник для инвалидов-колясочников
658 | 4.3-4-1-0-35 | 4.3-35-1 | Установка и контрольные испытания подъемников для инвалидов-колясочников, подъемники гидравлические (изд. пгв-150) | 1 подъемник | 29 | ++
659 | 4.3-4-1-0-35 | 4.3-35-2 | Установка и контрольные испытания подъемников для инвалидов-колясочников, подъемники вертикальные (изд. пви-220) | 1 подъемник | 14 | ++
660 | 4.3-4-1-0-35 | 4.3-35-3 | Установка и контрольные испытания подъемников для инвалидов-колясочников, подъемники наклонные (изд. пни-200) | 1 подъемник | 19 | ++
690 | 4.3-5-1-0-37 | 4.3-37-1 | Монтаж балансира двухроликового подвесной кресельной канатной дороги | 1 комплект | 1 | ++
691 | 4.3-5-1-0-37 | 4.3-37-2 | Монтаж обводного шкива диаметром от 1000 до 2000 мм подвесной кресельной канатной дороги | 1 шкив | 0 | ++
692 | 4.3-5-1-0-37 | 4.3-37-3 | Монтаж устройства натяжного подвесного подвесной кресельной канатной дороги | 1 шт. | 0 | ++
924 | 4.6-2-2-0-34 | 4.6-34-1 | Газопровод с фасонными частями, компенсаторами, клапанами, опорами и подвесками, поставляемый блоками, щитами и рулонами котлов, работающих на газомазутном топливе, паропроизводительностью 160 т/ч | 1 т | 0 | ++
925 | 4.6-2-2-0-34 | 4.6-34-2 | Воздухопровод с фасонными частями, компенсаторами, клапанами, опорами и подвесками, поставляемый блоками, щитами и рулонами котлов, работающих на газомазутном топливе, паропроизводительностью 160 т/ч | 1 т | 4 | ++
930 | 4.6-3-1-0-35 | 4.6-35-1 | Фильтр осветлительный вертикальный, высота фильтрующей загрузки 1 м, диаметр 1000 мм, однокамерный | 1 т | 0 | ++
931 | 4.6-3-1-0-35 | 4.6-35-2 | Фильтр осветлительный вертикальный, высота фильтрующей загрузки 1 м, диаметр 1400 мм, однокамерный | 1 т | 1 | ++
932 | 4.6-3-1-0-35 | 4.6-35-3 | Фильтр осветлительный вертикальный, высота фильтрующей загрузки 1 м, диаметр 2000 мм, однокамерный | 1 т | 0 | ++
933 | 4.6-3-1-0-35 | 4.6-35-4 | Фильтр осветлительный вертикальный, высота фильтрующей загрузки 1 м, диаметр 2600 мм, однокамерный | 1 т | 0 | ++
934 | 4.6-3-1-0-35 | 4.6-35-5 | Фильтр осветлительный вертикальный, высота фильтрующей загрузки 1 м, диаметр 3000, 3400 мм, однокамерный | 1 т | 0 | ++
935 | 4.6-3-1-0-35 | 4.6-35-6 | Фильтр осветлительный вертикальный, высота фильтрующей загрузки 1 м, диаметр 3400 мм, двухкамерный | 1 т | 0 | ++
936 | 4.6-3-1-0-35 | 4.6-35-7 | Фильтр осветлительный вертикальный, высота фильтрующей загрузки 1 м, диаметр 3400 мм, трехкамерный | 1 т | 0 | ++
937 | 4.6-3-1-0-35 | 4.6-35-8 | Фильтр ионитный параллельноточный первой ступени, высота фильтрующей загрузки 2 м, диаметр 700 мм | 1 т | 0 | ++
938 | 4.6-3-1-0-35 | 4.6-35-9 | Фильтр ионитный параллельноточный первой ступени, высота фильтрующей загрузки 2 м, диаметр 1000 мм | 1 т | 0 | ++
939 | 4.6-3-1-0-35 | 4.6-35-10 | Фильтр ионитный параллельноточный первой ступени, высота фильтрующей загрузки 2 м, диаметр 1400 мм | 1 т | 0 | ++
940 | 4.6-3-1-0-35 | 4.6-35-11 | Фильтр ионитный параллельноточный первой ступени, высота фильтрующей загрузки 2,5 м, диаметр 2000 мм | 1 т | 1 | ++
941 | 4.6-3-1-0-35 | 4.6-35-12 | Фильтр ионитный параллельноточный первой ступени, высота фильтрующей загрузки 2,5 м, диаметр 2500 мм | 1 т | 0 | ++
942 | 4.6-3-1-0-35 | 4.6-35-13 | Фильтр ионитный параллельноточный первой ступени, высота фильтрующей загрузки 2,5 м, диаметр 3000 мм | 1 т | 0 | ++
943 | 4.6-3-1-0-35 | 4.6-35-14 | Фильтр ионитный параллельноточный первой ступени, высота фильтрующей загрузки 2,5 м, диаметр 3400 мм | 1 т | 0 | ++
944 | 4.6-3-1-0-35 | 4.6-35-15 | Фильтр параллельноточный второй ступени, высота фильтрующей загрузки 1,5 м, диаметр 1000 мм | 1 т | 0 | ++
945 | 4.6-3-1-0-35 | 4.6-35-16 | Фильтр параллельноточный второй ступени, высота фильтрующей загрузки 1,5 м, диаметр 1400 мм | 1 т | 0 | ++
946 | 4.6-3-1-0-35 | 4.6-35-17 | Фильтр параллельноточный второй ступени, высота фильтрующей загрузки 1,5 м, диаметр 2000 мм | 1 т | 0 | ++
947 | 4.6-3-1-0-35 | 4.6-35-18 | Фильтр параллельноточный второй ступени, высота фильтрующей загрузки 1,5 м, диаметр 2600, 3000 мм | 1 т | 0 | ++
948 | 4.6-3-1-0-35 | 4.6-35-19 | Фильтр смешанного действия с внутренней регенерацией ионитов, высота фильтрующей загрузки 1,7 м, диаметр 2000 мм | 1 т | 0 | ++
949 | 4.6-3-1-0-35 | 4.6-35-20 | Фильтр смешанного действия с наружной регенерацией ионитов, высота фильтрующей загрузки 1 м, диаметр 2000 мм | 1 т | 0 | ++
950 | 4.6-3-1-0-35 | 4.6-35-21 | Фильтр смешанного действия с наружной регенерацией ионитов, высота фильтрующей загрузки 1 м, диаметр 2600 мм | 1 т | 0 | ++
951 | 4.6-3-1-0-35 | 4.6-35-22 | Фильтр смешанного действия с наружной регенерацией ионитов, высота фильтрующей загрузки 1 м, диаметр 3400 мм | 1 т | 0 | ++
952 | 4.6-3-1-0-35 | 4.6-35-23 | Фильтр-регенератор для фисд с наружной регенерацией, высота фильтрующей загрузки 1,5 м, диаметр 1600 мм | 1 т | 0 | ++
953 | 4.6-3-1-0-35 | 4.6-35-24 | Фильтр-регенератор для фисд с наружной регенерацией, высота фильтрующей загрузки 2,1 м, диаметр 2000 мм | 1 т | 0 | ++
954 | 4.6-3-1-0-35 | 4.6-35-25 | Фильтр-регенератор для фисд с наружной регенерацией, высота фильтрующей загрузки 2,1 м, диаметр 2600 мм | 1 т | 0 | ++
955 | 4.6-3-1-0-35 | 4.6-35-26 | Фильтр-ловушка зернистых материалов, давление 1 мпа, производительностью 270 м3/ч | 1 т | 0 | ++
956 | 4.6-3-1-0-35 | 4.6-35-27 | Фильтр-ловушка зернистых материалов, давление 1 мпа, производительностью 900 м3/ч | 1 т | 0 | ++
957 | 4.6-3-1-0-35 | 4.6-35-28 | Фильтр сорбционный угольный, высота фильтрующей загрузки 2,5 м, диаметр 2000 мм | 1 т | 2 | ++
958 | 4.6-3-1-0-35 | 4.6-35-29 | Фильтр сорбционный угольный, высота фильтрующей загрузки 2,5 м, диаметр 2600 мм | 1 т | 0 | ++
959 | 4.6-3-1-0-35 | 4.6-35-30 | Фильтр сорбционный угольный, высота фильтрующей загрузки 2,5 м, диаметр 3000 мм | 1 т | 0 | ++
960 | 4.6-3-1-0-35 | 4.6-35-31 | Фильтр сорбционный угольный, высота фильтрующей загрузки 2,5 м, диаметр 3400 мм | 1 т | 0 | ++
976 | 4.6-3-1-0-39 | 4.6-39-1 | Подогреватель пароводяной, производительность 50 т/ч | 1 т | 0 | ++
977 | 4.6-3-1-0-39 | 4.6-39-2 | Подогреватель пароводяной, производительность 100 т/ч | 1 т | 0 | ++
978 | 4.6-3-1-0-39 | 4.6-39-4 | Теплообменник водоводяной, производительность 40 т/ч | 1 т | 21 | ++
979 | 4.6-3-1-0-39 | 4.6-39-5 | Теплообменник водоводяной, производительность 80-240 т/ч | 1 т | 5 | ++
1008 | 4.6-3-3-0-47 | 4.6-47-1 | Деаэратор двухступенчатый, рабочее давление 0,0075-0,05 мпа, масса 0,47 т, вертикальный | 1 т | 0 | ++
1009 | 4.6-3-3-0-47 | 4.6-47-5 | Деаэратор двухступенчатый, рабочее давление 0,0075-0,05 мпа, масса 2,91 т, вертикальный | 1 т | 0 | ++
1010 | 4.6-3-3-0-47 | 4.6-47-8 | Деаэратор атмосферный двухступенчатый вертикальный, рабочее давление 0,12 мпа, поставляемый в собранном виде, масса 0,34 т | 1 т | 0 | ++
1011 | 4.6-3-3-0-47 | 4.6-47-11 | Бак деаэраторный двухступенчатый горизонтальный атмосферного давления, поставляемый в собранном виде, масса 3,45 т | 1 т | 4 | ++
1014 | 4.6-3-3-0-48 | 4.6-48-1 | Бак внутренней установки без давления прямоугольный, вместимость 1 м3 | 1 т | 0 | ++
1015 | 4.6-3-3-0-48 | 4.6-48-2 | Бак внутренней установки без давления прямоугольный, вместимость 1,6 м3 | 1 т | 0 | ++
1016 | 4.6-3-3-0-48 | 4.6-48-3 | Бак внутренней установки без давления прямоугольный, вместимость 2,5 м3 | 1 т | 0 | ++
1017 | 4.6-3-3-0-48 | 4.6-48-4 | Бак внутренней установки без давления цилиндрический вертикальный, вместимость 1,0 м3 | 1 т | 2 | ++
1018 | 4.6-3-3-0-48 | 4.6-48-5 | Бак внутренней установки без давления цилиндрический вертикальный, вместимость 2,5 м3 | 1 т | 1 | ++
1019 | 4.6-3-3-0-48 | 4.6-48-6 | Бак внутренней установки без давления цилиндрический вертикальный, вместимость 6,3 м3 | 1 т | 0 | ++
1020 | 4.6-3-3-0-48 | 4.6-48-7 | Бак внутренней установки без давления цилиндрический вертикальный, вместимость 16 м3 | 1 т | 0 | ++
1021 | 4.6-3-3-0-48 | 4.6-48-8 | Бак внутренней установки без давления цилиндрический вертикальный, вместимость 25 м3 | 1 т | 0 | ++
1022 | 4.6-3-3-0-48 | 4.6-48-9 | Бак внутренней установки без давления, поставляемый рулонами, вместимость 63, 100 м3 | 1 т | 0 | ++
1023 | 4.6-3-3-0-48 | 4.6-48-10 | Бак внутренней установки без давления цилиндрический горизонтальный, вместимость 2,0 м3 | 1 т | 0 | ++
1024 | 4.6-3-3-0-48 | 4.6-48-11 | Бак внутренней установки без давления цилиндрический горизонтальный, вместимость 8,0 м3 | 1 т | 0 | ++
1025 | 4.6-3-3-0-48 | 4.6-48-12 | Бак внутренней установки без давления цилиндрический горизонтальный, вместимость 25, 50 м3 | 1 т | 0 | ++
1029 | 4.6-3-4-0-49 | 4.6-49-1 | Установка редукционно-охладительная, давление острого пара 10 мпа, производительность 30 т/ч, давление редуцированного пара 2,0-2,8 мпа | 1 т | 2 | ++
1030 | 4.6-3-4-0-49 | 4.6-49-2 | Установка редукционно-охладительная, давление острого пара 10 мпа, производительность 60 т/ч, давление редуцированного пара 0,12-0,25 мпа | 1 т | 0 | ++
1031 | 4.6-3-4-0-49 | 4.6-49-3 | Установка редукционно-охладительная, давление острого пара 10 мпа, производительность 150, 250 т/ч, давление редуцированного пара 1,8-2,0 мпа | 1 т | 0 | ++
1032 | 4.6-3-4-0-49 | 4.6-49-4 | Установка редукционно-охладительная, давление острого пара 14 мпа, производительность 20 т/ч, давление редуцированного пара 2,5-2,7 мпа | 1 т | 0 | ++
1033 | 4.6-3-4-0-49 | 4.6-49-5 | Установка редукционно-охладительная, давление острого пара 14 мпа, производительность 60 т/ч, давление редуцированного пара 0,12-0,25 мпа | 1 т | 0 | ++
1034 | 4.6-3-4-0-49 | 4.6-49-6 | Установка редукционно-охладительная, давление острого пара 14 мпа, производительность 150 т/ч, давление редуцированного пара 0,12-0,25 мпа | 1 т | 0 | ++
1035 | 4.6-3-4-0-49 | 4.6-49-7 | Установка редукционно-охладительная, давление острого пара 14 мпа, производительность 250 т/ч, давление редуцированного пара 1,5-2,0 мпа | 1 т | 0 | ++
1041 | 4.7-1-1-0-1 | 4.7-1-1 | Монтаж компрессорной установки вертикальной, угловой и v-образной массой 0,22 т | 1 шт. | 1 | ++
1042 | 4.7-1-1-0-1 | 4.7-1-2 | Монтаж компрессорной установки вертикальной, угловой и v-образной массой 1,2 т | 1 шт. | 1 | ++
1043 | 4.7-1-1-0-1 | 4.7-1-3 | Монтаж компрессорной установки вертикальной, угловой и v-образной массой 4,1 т | 1 шт. | 0 | ++
1044 | 4.7-1-1-0-1 | 4.7-1-4 | Монтаж компрессорной установки вертикальной, угловой и v-образной массой 7,8 т | 1 шт. | 0 | ++
1045 | 4.7-1-1-0-1 | 4.7-1-5 | Монтаж компрессорной установки вертикальной, угловой и v-образной массой 15,6 т | 1 шт. | 0 | ++
1057 | 4.7-1-3-0-3 | 4.7-3-1 | Монтаж компрессора v- и w-образного массой 0,13 т | 1 шт. | 4 | ++
1058 | 4.7-1-3-0-3 | 4.7-3-2 | Монтаж компрессора v- и w-образного массой 0,43 т | 1 шт. | 1 | ++
1059 | 4.7-1-3-0-3 | 4.7-3-3 | Монтаж компрессора v- и w-образного массой 0,79 т | 1 шт. | 0 | ++
1060 | 4.7-1-3-0-3 | 4.7-3-4 | Монтаж компрессора v- и w-образного массой 1,15 т | 1 шт. | 1 | ++
1061 | 4.7-1-3-0-3 | 4.7-3-5 | Монтаж компрессора v- и w-образного массой 2,82 т | 1 шт. | 0 | ++
1062 | 4.7-1-3-0-3 | 4.7-3-6 | Монтаж компрессора v- и w-образного массой 5,79 т | 1 шт. | 0 | ++
1065 | 4.7-1-3-0-4 | 4.7-4-1 | Монтаж агрегата или машины компрессорно-конденсаторной массой 0,18 т | 1 шт. | 34 | ++
1066 | 4.7-1-3-0-4 | 4.7-4-2 | Монтаж агрегата или машины компрессорно-конденсаторной массой 0,7 т | 1 шт. | 0 | ++
1067 | 4.7-1-3-0-4 | 4.7-4-3 | Монтаж агрегата или машины компрессорно-конденсаторной массой 1,2 т | 1 шт. | 0 | ++
1068 | 4.7-1-3-0-4 | 4.7-4-4 | Монтаж агрегата или машины компрессорно-конденсаторной массой 2,6 т | 1 шт. | 0 | ++
1069 | 4.7-1-3-0-4 | 4.7-4-5 | Монтаж агрегата или машины компрессорно-конденсаторной массой 4,45 т | 1 шт. | 0 | ++
1105 | 4.7-2-1-0-10 | 4.7-10-1 | Монтаж компрессорной или нагнетательной установки однокорпусной с горизонтальным разъемом корпуса на общей плите с приводом от электродвигателя, масса 0,5 т | 1 шт. | 2 | ++
1106 | 4.7-2-1-0-10 | 4.7-10-2 | Монтаж компрессорной или нагнетательной установки однокорпусной с горизонтальным разъемом корпуса на общей плите с приводом от электродвигателя, масса 1,1 т | 1 шт. | 0 | ++
1107 | 4.7-2-1-0-10 | 4.7-10-3 | Монтаж компрессорной или нагнетательной установки однокорпусной с горизонтальным разъемом корпуса на общей плите с приводом от электродвигателя через редуктор массой 12 т | 1 шт. | 1 | ++
1112 | 4.7-3-1-0-11 | 4.7-11-1 | Монтаж радиального вентилятора с электродвигателем на одной оси массой до 0,05 т | 1 шт. | 6 | ++
1113 | 4.7-3-1-0-11 | 4.7-11-2 | Монтаж радиального вентилятора с электродвигателем на одной оси массой до 0,1 т | 1 шт. | 1 | ++
1114 | 4.7-3-1-0-11 | 4.7-11-3 | Монтаж радиального вентилятора с электродвигателем на одной оси массой до 0,35 т | 1 шт. | 0 | ++
1115 | 4.7-3-1-0-11 | 4.7-11-4 | Монтаж радиального вентилятора с электродвигателем на одной оси массой до 0,5 т | 1 шт. | 1 | ++
1116 | 4.7-3-1-0-11 | 4.7-11-5 | Монтаж радиального вентилятора с электродвигателем на клиноременной передаче массой до 0,7 т | 1 шт. | 0 | ++
1117 | 4.7-3-1-0-11 | 4.7-11-6 | Монтаж радиального вентилятора с электродвигателем на клиноременной передаче массой до 1,3 т | 1 шт. | 0 | ++
1118 | 4.7-3-1-0-11 | 4.7-11-7 | Монтаж радиального вентилятора с электродвигателем на клиноременной передаче массой до 2,5 т | 1 шт. | 0 | ++
1119 | 4.7-3-1-0-11 | 4.7-11-8 | Монтаж радиального вентилятора с электродвигателем на клиноременной передаче массой до 2,9 т | 1 шт. | 0 | ++
1122 | 4.7-3-1-0-12 | 4.7-12-1 | Монтаж осевого вентилятора массой до 0,05 т | 1 шт. | 20 | ++
1123 | 4.7-3-1-0-12 | 4.7-12-2 | Монтаж осевого вентилятора массой до 0,1 т | 1 шт. | 4 | ++
1124 | 4.7-3-1-0-12 | 4.7-12-3 | Монтаж осевого вентилятора массой до 0,2 т | 1 шт. | 0 | ++
1125 | 4.7-3-1-0-12 | 4.7-12-4 | Монтаж осевого вентилятора массой до 0,3 т | 1 шт. | 0 | ++
1161 | 4.7-3-2-0-18 | 4.7-18-1 | Монтаж дымососа одностороннего всасывания массой 0,67 т | 1 шт. | 6 | ++
1162 | 4.7-3-2-0-18 | 4.7-18-2 | Монтаж дымососа одностороннего всасывания массой 1,55 т | 1 шт. | 0 | ++
1163 | 4.7-3-2-0-18 | 4.7-18-3 | Монтаж дымососа одностороннего всасывания массой 4,62 т | 1 шт. | 0 | ++
1164 | 4.7-3-2-0-18 | 4.7-18-4 | Монтаж дымососа одностороннего всасывания массой 12,8 т | 1 шт. | 0 | ++
1165 | 4.7-3-2-0-18 | 4.7-18-5 | Монтаж дымососа одностороннего всасывания массой 18,5-23,6 т | 1 шт. | 0 | ++
1180 | 4.7-4-1-0-21 | 4.7-21-1 | Монтаж насосного агрегата лопастного центробежного одноступенчатого, многоступенчатого объемного, вихревого, поршневого, приводного, роторного на общей фундаментной плите или моноблочный массой 0,064 т | 1 шт. | 192 | ++
1181 | 4.7-4-1-0-21 | 4.7-21-2 | Монтаж насосного агрегата лопастного центробежного одноступенчатого, многоступенчатого объемного, вихревого, поршневого, приводного, роторного на общей фундаментной плите или моноблочный массой 0,17 т | 1 шт. | 185 | ++
1182 | 4.7-4-1-0-21 | 4.7-21-3 | Монтаж насосного агрегата лопастного центробежного одноступенчатого, многоступенчатого объемного, вихревого, поршневого, приводного, роторного на общей фундаментной плите или моноблочный массой 0,425 т | 1 шт. | 163 | ++
1183 | 4.7-4-1-0-21 | 4.7-21-4 | Монтаж насосного агрегата лопастного центробежного одноступенчатого, многоступенчатого объемного, вихревого, поршневого, приводного, роторного на общей фундаментной плите или моноблочный массой 0,6 т | 1 шт. | 61 | ++
1184 | 4.7-4-1-0-21 | 4.7-21-5 | Монтаж насосного агрегата лопастного центробежного одноступенчатого, многоступенчатого объемного, вихревого, поршневого, приводного, роторного на общей фундаментной плите или моноблочный массой 0,9 т | 1 шт. | 128 | ++
1185 | 4.7-4-1-0-21 | 4.7-21-6 | Монтаж насосного агрегата лопастного центробежного одноступенчатого, многоступенчатого объемного, вихревого, поршневого, приводного, роторного на общей фундаментной плите или моноблочный массой 1,1 т | 1 шт. | 44 | ++
1186 | 4.7-4-1-0-21 | 4.7-21-7 | Монтаж насосного агрегата лопастного центробежного одноступенчатого, многоступенчатого объемного, вихревого, поршневого, приводного, роторного на общей фундаментной плите или моноблочный массой 2 т | 1 шт. | 14 | ++
1187 | 4.7-4-1-0-21 | 4.7-21-8 | Монтаж насосного агрегата лопастного центробежного одноступенчатого, многоступенчатого объемного, вихревого, поршневого, приводного, роторного на общей фундаментной плите или моноблочный массой 2,9 т | 1 шт. | 1 | ++
1188 | 4.7-4-1-0-21 | 4.7-21-9 | Монтаж насосного агрегата лопастного центробежного одноступенчатого, многоступенчатого объемного, вихревого, поршневого, приводного, роторного на общей фундаментной плите или моноблочный массой 3,4 т | 1 шт. | 0 | ++
1189 | 4.7-4-1-0-21 | 4.7-21-10 | Монтаж насосного агрегата лопастного центробежного одноступенчатого, многоступенчатого объемного, вихревого, поршневого, приводного, роторного на общей фундаментной плите или моноблочный массой 5 т | 1 шт. | 8 | ++
1190 | 4.7-4-1-0-21 | 4.7-21-11 | Монтаж насосного агрегата лопастного центробежного одноступенчатого, многоступенчатого объемного, вихревого, поршневого, приводного, роторного на общей фундаментной плите или моноблочный массой 9,4 т | 1 шт. | 10 | ++
1191 | 4.7-4-1-0-21 | 4.7-21-12 | Монтаж насосного агрегата лопастного центробежного одноступенчатого, многоступенчатого объемного, вихревого, поршневого, приводного, роторного на общей фундаментной плите или моноблочный массой 12,3 т | 1 шт. | 0 | ++
1192 | 4.7-4-1-0-21 | 4.7-21-13 | Монтаж насосного агрегата лопастного центробежного одноступенчатого, многоступенчатого объемного, вихревого, поршневого, приводного, роторного на общей фундаментной плите или моноблочный массой 16,1 т | 1 шт. | 1 | ++
1195 | 4.7-4-1-0-22 | 4.7-22-1 | Монтаж насосного агрегата лопастного центробежного одноступенчатого, многоступенчатого объемного, приводного, поршневого на отдельных фундаментных плитах массой 0,9 т | 1 комплект | 33 | ++
1196 | 4.7-4-1-0-22 | 4.7-22-2 | Монтаж насосного агрегата лопастного центробежного одноступенчатого, многоступенчатого объемного, приводного, поршневого на отдельных фундаментных плитах массой 1,8 т | 1 комплект | 11 | ++
1197 | 4.7-4-1-0-22 | 4.7-22-3 | Монтаж насосного агрегата лопастного центробежного одноступенчатого, многоступенчатого объемного, приводного, поршневого на отдельных фундаментных плитах массой 2,3 т | 1 комплект | 1 | ++
1198 | 4.7-4-1-0-22 | 4.7-22-4 | Монтаж насосного агрегата лопастного центробежного одноступенчатого, многоступенчатого объемного, приводного, поршневого на отдельных фундаментных плитах массой 4,6 т | 1 комплект | 0 | ++
1199 | 4.7-4-1-0-22 | 4.7-22-5 | Монтаж насосного агрегата лопастного центробежного одноступенчатого, многоступенчатого объемного, приводного, поршневого на отдельных фундаментных плитах массой 6,2 т | 1 комплект | 0 | ++
1200 | 4.7-4-1-0-22 | 4.7-22-6 | Монтаж насосного агрегата лопастного центробежного одноступенчатого, многоступенчатого объемного, приводного, поршневого на отдельных фундаментных плитах массой 18,2 т | 1 комплект | 0 | ++
1201 | 4.7-4-1-0-22 | 4.7-22-7 | Монтаж насосного агрегата лопастного центробежного одноступенчатого, многоступенчатого объемного, приводного, поршневого на отдельных фундаментных плитах массой 31,3 т | 1 комплект | 0 | ++
1204 | 4.7-4-1-0-23 | 4.7-23-1 | Монтаж насосного агрегата центробежного с вертикальным валом, масляного массой от 1,48 до 1,73 т | 1 комплект | 4 | ++
1205 | 4.7-4-1-0-23 | 4.7-23-2 | Монтаж насосного агрегата центробежного с вертикальным валом, конденсатного массой 1,06 т | 1 комплект | 2 | ++
1206 | 4.7-4-1-0-23 | 4.7-23-3 | Монтаж насосного агрегата центробежного с вертикальным валом, конденсатного массой 4,61 т | 1 комплект | 0 | ++
1207 | 4.7-4-1-0-23 | 4.7-23-4 | Монтаж насосного агрегата центробежного с вертикальным валом, конденсатного массой 7,4 т | 1 комплект | 0 | ++
1208 | 4.7-4-1-0-23 | 4.7-23-5 | Монтаж насосного агрегата центробежного с вертикальным валом, конденсатного массой 12,9 т | 1 комплект | 0 | ++
1209 | 4.7-4-1-0-23 | 4.7-23-6 | Монтаж насосного агрегата центробежного с вертикальным валом, осевого массой 5,55-14 т | 1 комплект | 0 | ++
1210 | 4.7-4-1-0-23 | 4.7-23-7 | Монтаж насосного агрегата центробежного с вертикальным валом, осевого массой 36,5 т | 1 комплект | 0 | ++
1211 | 4.7-4-1-0-23 | 4.7-23-8 | Монтаж насосного агрегата центробежного с вертикальным валом, осевого массой 83 т | 1 комплект | 0 | ++
1212 | 4.7-4-1-0-23 | 4.7-23-9 | Монтаж насосного агрегата центробежного с вертикальным валом массой 22,4 т | 1 комплект | 0 | ++
1213 | 4.7-4-1-0-23 | 4.7-23-10 | Монтаж насосного агрегата центробежного с вертикальным валом массой 40,2 т | 1 комплект | 0 | ++
1214 | 4.7-4-1-0-23 | 4.7-23-11 | Монтаж насосного агрегата центробежного с вертикальным валом массой 81,7 т | 1 комплект | 0 | ++
1218 | 4.7-4-2-0-24 | 4.7-24-1 | Монтаж насоса артезианского с погружным электродвигателем, марки эцв6-4-130 | 1 шт. | 10 | ++
1219 | 4.7-4-2-0-24 | 4.7-24-2 | Монтаж насоса артезианского с погружным электродвигателем, марки эцв6-6,5-75(90) | 1 шт. | 13 | ++
1220 | 4.7-4-2-0-24 | 4.7-24-3 | Монтаж насоса артезианского с погружным электродвигателем, марки эцв6-6,5-120(140) | 1 шт. | 2 | ++
1221 | 4.7-4-2-0-24 | 4.7-24-4 | Монтаж насоса артезианского с погружным электродвигателем, марки эцв6-10-50 | 1 шт. | 15 | ++
1222 | 4.7-4-2-0-24 | 4.7-24-5 | Монтаж насоса артезианского с погружным электродвигателем, марки эцв6-10-110 | 1 шт. | 0 | ++
1223 | 4.7-4-2-0-24 | 4.7-24-6 | Монтаж насоса артезианского с погружным электродвигателем, марки эцв6-10-185 | 1 шт. | 0 | ++
1224 | 4.7-4-2-0-24 | 4.7-24-7 | Монтаж насоса артезианского с погружным электродвигателем, марки эцв6-10-235 | 1 шт. | 0 | ++
1225 | 4.7-4-2-0-24 | 4.7-24-8 | Монтаж насоса артезианского с погружным электродвигателем, марки эцв6-16-75 | 1 шт. | 2 | ++
1226 | 4.7-4-2-0-24 | 4.7-24-9 | Монтаж насоса артезианского с погружным электродвигателем, марки эцв8-16-140 | 1 шт. | 0 | ++
1227 | 4.7-4-2-0-24 | 4.7-24-10 | Монтаж насоса артезианского с погружным электродвигателем, марки эцв8-25-100 | 1 шт. | 1 | ++
1228 | 4.7-4-2-0-24 | 4.7-24-11 | Монтаж насоса артезианского с погружным электродвигателем, марки эцв8-25-150 | 1 шт. | 0 | ++
1229 | 4.7-4-2-0-24 | 4.7-24-12 | Монтаж насоса артезианского с погружным электродвигателем, марки эцв8-25-300 | 1 шт. | 0 | ++
1230 | 4.7-4-2-0-24 | 4.7-24-13 | Монтаж насоса артезианского с погружным электродвигателем, марки эцв8-40-60 | 1 шт. | 0 | ++
1231 | 4.7-4-2-0-24 | 4.7-24-14 | Монтаж насоса артезианского с погружным электродвигателем, марки эцв8-40-180 | 1 шт. | 0 | ++
1232 | 4.7-4-2-0-24 | 4.7-24-15 | Монтаж насоса артезианского с погружным электродвигателем, марки эцв10-65-100(125) | 1 шт. | 0 | ++
1233 | 4.7-4-2-0-24 | 4.7-24-16 | Монтаж насоса артезианского с погружным электродвигателем, марки эцв10-65-150 | 1 шт. | 0 | ++
1234 | 4.7-4-2-0-24 | 4.7-24-17 | Монтаж насоса артезианского с погружным электродвигателем, марки эцв10-65-275 | 1 шт. | 0 | ++
1235 | 4.7-4-2-0-24 | 4.7-24-18 | Монтаж насоса артезианского с погружным электродвигателем, марки эцв10-120-60 | 1 шт. | 0 | ++
1236 | 4.7-4-2-0-24 | 4.7-24-19 | Монтаж насоса артезианского с погружным электродвигателем, марки эцв10-160-35 | 1 шт. | 0 | ++
1237 | 4.7-4-2-0-24 | 4.7-24-20 | Монтаж насоса артезианского с погружным электродвигателем, марки эцв12-160-65 | 1 шт. | 0 | ++
1238 | 4.7-4-2-0-24 | 4.7-24-21 | Монтаж насоса артезианского с погружным электродвигателем, марки эцв12-160-100 | 1 шт. | 12 | ++
1239 | 4.7-4-2-0-24 | 4.7-24-22 | Монтаж насоса артезианского с погружным электродвигателем, марки эцв12-210-25 | 1 шт. | 0 | ++
1240 | 4.7-4-2-0-24 | 4.7-24-23 | Монтаж насоса артезианского с погружным электродвигателем, марки эцв12-210-55 | 1 шт. | 0 | ++
1241 | 4.7-4-2-0-24 | 4.7-24-24 | Монтаж насоса артезианского с погружным электродвигателем, марки эцв12-210-145 | 1 шт. | 0 | ++
1242 | 4.7-4-2-0-24 | 4.7-24-25 | Монтаж насоса артезианского с погружным электродвигателем, марки эцв12-255-30 | 1 шт. | 0 | ++
1243 | 4.7-4-2-0-24 | 4.7-24-26 | Монтаж насоса артезианского с погружным электродвигателем, марки эцв14-210-300 | 1 шт. | 0 | ++
1244 | 4.7-4-2-0-24 | 4.7-24-27 | Монтаж насоса артезианского с погружным электродвигателем, марки эцв16-375-175 | 1 шт. | 0 | ++
1250 | 4.8-1-1-0-1 | 4.8-1-1 | Монтаж трансформатора силового трёхфазного напряжением 35 кв, мощностью 250 кв•а | 1 шт. | 4 | ++
1251 | 4.8-1-1-0-1 | 4.8-1-2 | Монтаж трансформатора силового трёхфазного напряжением 35 кв, мощностью 400 кв•а | 1 шт. | 1 | ++
1252 | 4.8-1-1-0-1 | 4.8-1-3 | Монтаж трансформатора силового трёхфазного напряжением 35 кв, мощностью 630 кв•а | 1 шт. | 1 | ++
1253 | 4.8-1-1-0-1 | 4.8-1-4 | Монтаж трансформатора силового трёхфазного напряжением 35 кв, мощностью 1000 кв•а | 1 шт. | 0 | ++
1254 | 4.8-1-1-0-1 | 4.8-1-5 | Монтаж трансформатора силового трёхфазного напряжением 35 кв, мощностью 1600 кв•а | 1 шт. | 4 | ++
1255 | 4.8-1-1-0-1 | 4.8-1-6 | Монтаж трансформатора силового трёхфазного напряжением 35 кв, мощностью 2500 кв•а | 1 шт. | 0 | ++
1256 | 4.8-1-1-0-1 | 4.8-1-7 | Монтаж трансформатора силового трёхфазного напряжением 35 кв, мощностью 4000, 6300 кв•а | 1 шт. | 0 | ++
1257 | 4.8-1-1-0-1 | 4.8-1-8 | Монтаж трансформатора силового трёхфазного напряжением 35 кв, мощностью 10000-40000 кв•а | 1 шт. | 0 | ++
1258 | 4.8-1-1-0-1 | 4.8-1-9 | Монтаж трансформатора силового трёхфазного напряжением 35 кв, мощностью 63000 кв•а | 1 шт. | 0 | ++
1259 | 4.8-1-1-0-1 | 4.8-1-10 | Монтаж трансформатора силового трёхфазного напряжением 110 кв, мощностью 2500-6300 кв•а | 1 шт. | 0 | ++
1260 | 4.8-1-1-0-1 | 4.8-1-11 | Монтаж трансформатора силового трёхфазного напряжением 110 кв, мощностью 10000 кв•а, 16000 кв•а | 1 шт. | 0 | ++
1261 | 4.8-1-1-0-1 | 4.8-1-12 | Монтаж трансформатора силового трёхфазного напряжением 110 кв, мощностью 25000-80000 кв•а | 1 шт. | 0 | ++
1262 | 4.8-1-1-0-1 | 4.8-1-13 | Монтаж трансформатора силового трёхфазного напряжением 110 кв, мощностью 125000-250000 кв•а | 1 шт. | 0 | ++
1263 | 4.8-1-1-0-1 | 4.8-1-14 | Монтаж трансформатора силового трёхфазного напряжением 110 кв, мощностью 400000 кв•а | 1 шт. | 0 | ++
1264 | 4.8-1-1-0-1 | 4.8-1-15 | Монтаж трансформатора или автотрансформатора силового трёхфазного напряжением 150 кв, мощностью 16000-63000 кв•а | 1 шт. | 0 | ++
1265 | 4.8-1-1-0-1 | 4.8-1-16 | Монтаж трансформатора или автотрансформатора силового трёхфазного напряжением 150 кв, мощностью 125000-250000 кв•а | 1 шт. | 0 | ++
1266 | 4.8-1-1-0-1 | 4.8-1-17 | Монтаж трансформатора или автотрансформатора силового трёхфазного напряжением 220 кв, мощностью 25000-160000 кв•а | 1 шт. | 0 | ++
1267 | 4.8-1-1-0-1 | 4.8-1-18 | Монтаж трансформатора или автотрансформатора силового трёхфазного напряжением 220 кв, мощностью 200000, 250000 кв•а | 1 шт. | 0 | ++
1268 | 4.8-1-1-0-1 | 4.8-1-19 | Монтаж трансформатора или автотрансформатора силового трёхфазного напряжением 220 кв, мощностью 400000, 630000 кв•а | 1 шт. | 0 | ++
1269 | 4.8-1-1-0-1 | 4.8-1-20 | Монтаж трансформатора или автотрансформатора силового трёхфазного напряжением 330 кв, мощностью 63000 кв•а | 1 шт. | 0 | ++
1270 | 4.8-1-1-0-1 | 4.8-1-21 | Монтаж трансформатора или автотрансформатора силового трёхфазного напряжением 330 кв, мощностью 125000-400000 кв•а | 1 шт. | 0 | ++
1271 | 4.8-1-1-0-1 | 4.8-1-22 | Монтаж трансформатора или автотрансформатора силового трёхфазного напряжением 330 кв мощностью 1250000 кв•а | 1 шт. | 0 | ++
1272 | 4.8-1-1-0-1 | 4.8-1-23 | Монтаж трансформатора или автотрансформатора силового однофазного напряжением 330 кв мощностью 133000 кв•а | 1 шт. | 0 | ++
1273 | 4.8-1-1-0-1 | 4.8-1-24 | Монтаж трансформатора или автотрансформатора силового трёхфазного напряжением 500 кв мощностью, 250000 кв•а | 1 шт. | 0 | ++
1274 | 4.8-1-1-0-1 | 4.8-1-25 | Монтаж трансформатора или автотрансформатора силового трёхфазного напряжением 500 кв, мощностью 400000 кв•а | 1 шт. | 0 | ++
1275 | 4.8-1-1-0-1 | 4.8-1-26 | Монтаж трансформатора или автотрансформатора силового трёхфазного напряжением 500 кв, мощностью 630000, 1000000 кв•а | 1 шт. | 0 | ++
1276 | 4.8-1-1-0-1 | 4.8-1-27 | Монтаж трансформатора или автотрансформатора силового однофазного напряжением 500 кв, мощностью 135000, 167000 кв•а | 1 шт. | 0 | ++
1277 | 4.8-1-1-0-1 | 4.8-1-28 | Монтаж трансформатора или автотрансформатора силового однофазного напряжением 500 кв, мощностью 267000 кв•а | 1 шт. | 0 | ++
1278 | 4.8-1-1-0-1 | 4.8-1-29 | Монтаж трансформатора или автотрансформатора силового однофазного напряжением 500 кв, мощностью 533000 кв•а | 1 шт. | 0 | ++
1279 | 4.8-1-1-0-1 | 4.8-1-30 | Монтаж трансформатора или автотрансформатора силового однофазного напряжением 750 кв, мощностью 333000 кв•а | 1 шт. | 0 | ++
1307 | 4.8-1-1-0-6 | 4.8-6-1 | Монтаж трансформатора тока напряжением 35 кв | 1 комплект (3 фазы) | 27 | ++
1308 | 4.8-1-1-0-6 | 4.8-6-2 | Монтаж трансформатора тока напряжением 110 кв | 1 комплект (3 фазы) | 0 | ++
1309 | 4.8-1-1-0-6 | 4.8-6-3 | Монтаж трансформатора тока напряжением 150 кв | 1 комплект (3 фазы) | 3 | ++
1310 | 4.8-1-1-0-6 | 4.8-6-4 | Монтаж трансформатора тока напряжением 220 кв | 1 комплект (3 фазы) | 0 | ++
1311 | 4.8-1-1-0-6 | 4.8-6-5 | Монтаж трансформатора тока напряжением 330 кв | 1 комплект (3 фазы) | 0 | ++
1312 | 4.8-1-1-0-6 | 4.8-6-6 | Монтаж трансформатора тока напряжением 500 кв | 1 комплект (3 фазы) | 0 | ++
1313 | 4.8-1-1-0-6 | 4.8-6-7 | Монтаж трансформатора тока напряжением 750 кв | 1 комплект (3 фазы) | 0 | ++
1316 | 4.8-1-1-0-7 | 4.8-7-1 | Монтаж трансформатора напряжения 35 кв | 1 комплект (3 фазы) | 9 | ++
1317 | 4.8-1-1-0-7 | 4.8-7-2 | Монтаж трансформатора напряжения 110 кв | 1 комплект (3 фазы) | 0 | ++
1318 | 4.8-1-1-0-7 | 4.8-7-3 | Монтаж трансформатора напряжения 220 кв | 1 комплект (3 фазы) | 5 | ++
1319 | 4.8-1-1-0-7 | 4.8-7-4 | Монтаж трансформатора напряжения 330 кв | 1 комплект (3 фазы) | 0 | ++
1320 | 4.8-1-1-0-7 | 4.8-7-5 | Монтаж трансформатора напряжения 500 кв | 1 комплект (3 фазы) | 0 | ++
1321 | 4.8-1-1-0-7 | 4.8-7-6 | Монтаж трансформатора напряжения 750 кв | 1 комплект (3 фазы) | 0 | ++
1374 | 4.8-1-1-0-13 | 4.8-13-1 | Монтаж заземлителя однополюсного напряжением 110 кв | 1 шт. | 4 | ++
1375 | 4.8-1-1-0-13 | 4.8-13-2 | Монтаж заземлителя однополюсного напряжением 330 кв | 1 комплект (3 полюса) | 0 | ++
1376 | 4.8-1-1-0-13 | 4.8-13-3 | Монтаж заземлителя однополюсного напряжением 500 кв | 1 комплект (3 полюса) | 0 | ++
1377 | 4.8-1-1-0-13 | 4.8-13-4 | Монтаж заземлителя однополюсного напряжением 750 кв | 1 комплект (3 полюса) | 0 | ++
1385 | 4.8-1-1-0-15 | 4.8-15-1 | Монтаж разрядников вентильных и ограничителей перенапряжений, разрядника напряжением 35 кв | 1 комплект (3 фазы) | 4 | ++
1386 | 4.8-1-1-0-15 | 4.8-15-2 | Монтаж разрядников вентильных и ограничителей перенапряжений, разрядника напряжением 110 кв | 1 комплект (3 фазы) | 0 | ++
1387 | 4.8-1-1-0-15 | 4.8-15-3 | Монтаж разрядников вентильных и ограничителей перенапряжений, разрядника напряжением 150 кв | 1 комплект (3 фазы) | 0 | ++
1388 | 4.8-1-1-0-15 | 4.8-15-4 | Монтаж разрядников вентильных и ограничителей перенапряжений, разрядника напряжением 220 кв | 1 комплект (3 фазы) | 0 | ++
1389 | 4.8-1-1-0-15 | 4.8-15-5 | Монтаж разрядников вентильных и ограничителей перенапряжений, разрядника напряжением 330 кв типа рвмг | 1 комплект (3 фазы) | 0 | ++
1390 | 4.8-1-1-0-15 | 4.8-15-6 | Монтаж разрядников вентильных и ограничителей перенапряжений, разрядника напряжением 330 кв типа рвмк | 1 комплект (3 фазы) | 0 | ++
1391 | 4.8-1-1-0-15 | 4.8-15-7 | Монтаж разрядников вентильных и ограничителей перенапряжений, разрядника напряжением 500 кв типа рвмг | 1 комплект (3 фазы) | 0 | ++
1392 | 4.8-1-1-0-15 | 4.8-15-8 | Монтаж разрядников вентильных и ограничителей перенапряжений, разрядника напряжением 500 кв типа рвмк | 1 комплект (3 фазы) | 0 | ++
1393 | 4.8-1-1-0-15 | 4.8-15-9 | Монтаж разрядников вентильных и ограничителей перенапряжений, разрядника напряжением 750 кв в одноколонковом исполнении | 1 комплект (3 фазы) | 0 | ++
1394 | 4.8-1-1-0-15 | 4.8-15-10 | Монтаж ограничителя перенапряжения напряжением до 220 кв | 1 комплект (3 фазы) | 26 | ++
1395 | 4.8-1-1-0-15 | 4.8-15-11 | Монтаж ограничителя перенапряжения напряжением до 500 кв | 1 комплект (3 фазы) | 0 | ++
1398 | 4.8-1-1-0-16 | 4.8-16-1 | Монтаж предохранителя напряжением 35 кв | 1 шт. | 14 | ++
1401 | 4.8-1-1-0-17 | 4.8-17-1 | Монтаж опоры шинной напряжением 35 кв | 1 шт. | 0 | ++
1402 | 4.8-1-1-0-17 | 4.8-17-2 | Монтаж опоры шинной напряжением 110 кв | 1 шт. | 0 | ++
1403 | 4.8-1-1-0-17 | 4.8-17-3 | Монтаж опоры шинной напряжением 150 кв | 1 шт. | 0 | ++
1404 | 4.8-1-1-0-17 | 4.8-17-4 | Монтаж опоры шинной напряжением 220 кв | 1 шт. | 0 | ++
1405 | 4.8-1-1-0-17 | 4.8-17-5 | Монтаж опоры шинной напряжением 330 кв | 1 шт. | 0 | ++
1406 | 4.8-1-1-0-17 | 4.8-17-6 | Монтаж опоры шинной напряжением 500 кв | 1 шт. | 0 | ++
1407 | 4.8-1-1-0-17 | 4.8-17-7 | Монтаж опоры шинной напряжением 750 кв | 1 шт. | 0 | ++
1408 | 4.8-1-1-0-17 | 4.8-17-8 | Монтаж изолятора опорного напряжением 35 кв | 1 шт. | 21 | ++
1409 | 4.8-1-1-0-17 | 4.8-17-9 | Монтаж изолятора опорного напряжением 110 кв | 1 шт. | 0 | ++
1433 | 4.8-1-1-0-21 | 4.8-21-1 | Монтаж ошиновки гибкой, шины сборной, напряжением 35 кв, сечением до 400 мм2, 1 провод в фазе | 1 пролет (3 фазы) | 0 | ++
1434 | 4.8-1-1-0-21 | 4.8-21-2 | Монтаж ошиновки гибкой, шины сборной, напряжением 35 кв, сечением до 400 мм2, 2 провода в фазе | 1 пролет (3 фазы) | 0 | ++
1435 | 4.8-1-1-0-21 | 4.8-21-3 | Монтаж ошиновки гибкой, шины сборной, напряжением 35 кв, сечением до 600 мм2, 1 провод в фазе | 1 пролет (3 фазы) | 0 | ++
1436 | 4.8-1-1-0-21 | 4.8-21-4 | Монтаж ошиновки гибкой, шины сборной, напряжением 35 кв, сечением до 600 мм2, 2 провода в фазе | 1 пролет (3 фазы) | 0 | ++
1437 | 4.8-1-1-0-21 | 4.8-21-5 | Монтаж ошиновки гибкой, шины сборной, напряжением 110-150 кв, сечением до 400 мм2, 1 провод в фазе | 1 пролет (3 фазы) | 0 | ++
1438 | 4.8-1-1-0-21 | 4.8-21-6 | Монтаж ошиновки гибкой, шины сборной, напряжением 110-150 кв, сечением до 400 мм2, 2 провода в фазе | 1 пролет (3 фазы) | 0 | ++
1439 | 4.8-1-1-0-21 | 4.8-21-7 | Монтаж ошиновки гибкой, шины сборной, напряжением 110-150 кв, сечением до 600 мм2, 1 провод в фазе | 1 пролет (3 фазы) | 0 | ++
1440 | 4.8-1-1-0-21 | 4.8-21-8 | Монтаж ошиновки гибкой, шины сборной, напряжением 110-150 кв, сечением до 600 мм2, 2 провода в фазе | 1 пролет (3 фазы) | 0 | ++
1441 | 4.8-1-1-0-21 | 4.8-21-9 | Монтаж ошиновки гибкой, шины сборной, напряжением 220 кв, сечением до 600 мм2, 1 провод в фазе | 1 пролет (3 фазы) | 0 | ++
1442 | 4.8-1-1-0-21 | 4.8-21-10 | Монтаж ошиновки гибкой, шины сборной, напряжением 220 кв, сечением до 600 мм2, 2 провода в фазе | 1 пролет (3 фазы) | 2 | ++
1443 | 4.8-1-1-0-21 | 4.8-21-11 | Монтаж ошиновки гибкой, шины сборной, напряжением 220 кв, сечением до 600 мм2, 3 провода в фазе | 1 пролет (3 фазы) | 0 | ++
1444 | 4.8-1-1-0-21 | 4.8-21-12 | Монтаж ошиновки гибкой, шины сборной, напряжением 330 кв, сечением до 640 мм2, 1 провод в фазе | 1 пролет (3 фазы) | 0 | ++
1445 | 4.8-1-1-0-21 | 4.8-21-13 | Монтаж ошиновки гибкой, шины сборной, напряжением 330 кв, сечением до 640 мм2, 2 провода в фазе | 1 пролет (3 фазы) | 0 | ++
1446 | 4.8-1-1-0-21 | 4.8-21-14 | Монтаж ошиновки гибкой, шины сборной, напряжением 330 кв, сечением до 640 мм2, 3 провода в фазе | 1 пролет (3 фазы) | 0 | ++
1447 | 4.8-1-1-0-21 | 4.8-21-15 | Монтаж ошиновки гибкой, шины сборной, напряжением 500 кв, сечением до 640 мм2, 1 провод в фазе | 1 пролет (3 фазы) | 0 | ++
1448 | 4.8-1-1-0-21 | 4.8-21-16 | Монтаж ошиновки гибкой, шины сборной, напряжением 500 кв, сечением до 640 мм2, 2 провода в фазе | 1 пролет (3 фазы) | 0 | ++
1449 | 4.8-1-1-0-21 | 4.8-21-17 | Монтаж ошиновки гибкой, шины сборной, напряжением 500 кв, сечением до 640 мм2, 3 провода в фазе | 1 пролет (3 фазы) | 0 | ++
1450 | 4.8-1-1-0-21 | 4.8-21-18 | Монтаж ошиновки гибкой, шины сборной, напряжением 750 кв, сечением до 640 мм2, 3 провода в фазе | 1 пролет (3 фазы) | 0 | ++
1451 | 4.8-1-1-0-21 | 4.8-21-19 | Монтаж ошиновки гибкой, моста шинного напряжением 35 кв, сечением до 400 мм2, 1 провод в фазе | 1 пролет (3 фазы) | 0 | ++
1452 | 4.8-1-1-0-21 | 4.8-21-20 | Монтаж ошиновки гибкой, моста шинного напряжением 35 кв, сечением до 400 мм2, 2 провода в фазе | 1 пролет (3 фазы) | 0 | ++
1453 | 4.8-1-1-0-21 | 4.8-21-21 | Монтаж ошиновки гибкой, моста шинного напряжением 35 кв, сечением до 600 мм2, 1 провод в фазе | 1 пролет (3 фазы) | 0 | ++
1454 | 4.8-1-1-0-21 | 4.8-21-22 | Монтаж ошиновки гибкой, моста шинного напряжением 35 кв, сечением до 600 мм2, 2 провода в фазе | 1 пролет (3 фазы) | 0 | ++
1455 | 4.8-1-1-0-21 | 4.8-21-23 | Монтаж ошиновки гибкой, моста шинного напряжением 110-150 кв, сечением до 400 мм2, 1 провод в фазе | 1 пролет (3 фазы) | 0 | ++
1456 | 4.8-1-1-0-21 | 4.8-21-24 | Монтаж ошиновки гибкой, моста шинного напряжением 110-150 кв, сечением до 400 мм2, 2 провода в фазе | 1 пролет (3 фазы) | 0 | ++
1457 | 4.8-1-1-0-21 | 4.8-21-25 | Монтаж ошиновки гибкой, моста шинного напряжением 110-150 кв, сечением до 600 мм2, 1 провод в фазе | 1 пролет (3 фазы) | 0 | ++
1458 | 4.8-1-1-0-21 | 4.8-21-26 | Монтаж ошиновки гибкой, моста шинного напряжением 110-150 кв, сечением до 600 мм2, 2 провода в фазе | 1 пролет (3 фазы) | 0 | ++
1459 | 4.8-1-1-0-21 | 4.8-21-27 | Монтаж ошиновки гибкой, моста шинного напряжением 220 кв, сечением до 600 мм2, 1 провод в фазе | 1 пролет (3 фазы) | 0 | ++
1460 | 4.8-1-1-0-21 | 4.8-21-28 | Монтаж ошиновки гибкой, моста шинного напряжением 220 кв, сечением до 600 мм2, 2 провода в фазе | 1 пролет (3 фазы) | 0 | ++
1461 | 4.8-1-1-0-21 | 4.8-21-29 | Монтаж ошиновки гибкой, моста шинного напряжением 220 кв, сечением до 600 мм2, 3 провода в фазе | 1 пролет (3 фазы) | 0 | ++
1462 | 4.8-1-1-0-21 | 4.8-21-30 | Монтаж ошиновки гибкой, моста шинного напряжением 330 кв, сечением до 640 мм2, 1 провод в фазе | 1 пролет (3 фазы) | 0 | ++
1463 | 4.8-1-1-0-21 | 4.8-21-31 | Монтаж ошиновки гибкой, моста шинного напряжением 330 кв, сечением до 640 мм2, 2 провода в фазе | 1 пролет (3 фазы) | 0 | ++
1464 | 4.8-1-1-0-21 | 4.8-21-32 | Монтаж ошиновки гибкой, моста шинного напряжением 330 кв, сечением до 640 мм2, 3 провода в фазе | 1 пролет (3 фазы) | 0 | ++
1465 | 4.8-1-1-0-21 | 4.8-21-33 | Монтаж ошиновки гибкой, моста шинного напряжением 500 кв, сечением до 640 мм2, 1 провод в фазе | 1 пролет (3 фазы) | 0 | ++
1466 | 4.8-1-1-0-21 | 4.8-21-34 | Монтаж ошиновки гибкой, моста шинного напряжением 500 кв, сечением до 640 мм2, 2 провода в фазе | 1 пролет (3 фазы) | 0 | ++
1467 | 4.8-1-1-0-21 | 4.8-21-35 | Монтаж ошиновки гибкой, моста шинного напряжением 500 кв, сечением до 640 мм2, 3 провода в фазе | 1 пролет (3 фазы) | 0 | ++
1468 | 4.8-1-1-0-21 | 4.8-21-36 | Монтаж ошиновки гибкой, моста шинного напряжением 750 кв, сечением до 640 мм2, 3 провода в фазе | 1 пролет (3 фазы) | 0 | ++
1475 | 4.8-1-1-0-23 | 4.8-23-1 | Монтаж спуска, петли или перемычки из 1 провода в фазе сечением до 300 мм2 | 1 спуск, петля или перемычка (3 фазы) | 7 | ++
1476 | 4.8-1-1-0-23 | 4.8-23-2 | Монтаж спуска, петли или перемычки из 2 проводов в фазе сечением до 300 мм2 | 1 спуск, петля или перемычка (3 фазы) | 0 | ++
1477 | 4.8-1-1-0-23 | 4.8-23-3 | Монтаж спуска, петли или перемычки из 1 провода в фазе сечением до 640 мм2 | 1 спуск, петля или перемычка (3 фазы) | 0 | ++
1478 | 4.8-1-1-0-23 | 4.8-23-4 | Монтаж спуска, петли или перемычки из 2 проводов в фазе сечением до 640 мм2 | 1 спуск, петля или перемычка (3 фазы) | 0 | ++
1479 | 4.8-1-1-0-23 | 4.8-23-5 | Монтаж спуска, петли или перемычки из 3 проводов в фазе сечением до 640 мм2 | 1 спуск, петля или перемычка (3 фазы) | 0 | ++
1490 | 4.8-1-1-0-25 | 4.8-25-1 | Монтаж подстанции комплектной трансформаторной напряжением до 10 кв с трансформатором мощностью до 400 кв·а | 1 подстанция | 13 | ++
1491 | 4.8-1-1-0-25 | 4.8-25-2 | Монтаж подстанции комплектной трансформаторной напряжением до 10 кв с трансформатором мощностью до 1000 кв·а | 1 подстанция | 4 | ++
1492 | 4.8-1-1-0-25 | 4.8-25-3 | Монтаж подстанции блочной напряжением 35 кв по схеме мостик с выключателями в перемычке и в цепях линий, мощность трансформаторов до 6300 кв·а | 1 подстанция | 0 | ++
1493 | 4.8-1-1-0-25 | 4.8-25-4 | Монтаж подстанции блочной напряжением 35 кв по схеме одна рабочая, секционированная выключателем, система шин, мощность трансформаторов до 6300 кв·а | 1 подстанция | 1 | ++
1494 | 4.8-1-1-0-25 | 4.8-25-5 | Монтаж подстанции блочной напряжением 35 кв по схеме мостик с выключателями в перемычке и в цепях линий, мощность трансформаторов до 16000 кв·а | 1 подстанция | 0 | ++
1495 | 4.8-1-1-0-25 | 4.8-25-6 | Монтаж подстанции блочной напряжением 35 кв по схеме одна рабочая, секционированная выключателем, система шин, мощность трансформаторов до 16000 кв·а | 1 подстанция | 0 | ++
1496 | 4.8-1-1-0-25 | 4.8-25-7 | Монтаж подстанции блочной напряжением 110 кв с одним трансформатором мощностью до 16000 кв·а по схеме блок линия-трансформатор с выключателем на стороне 110 кв с двумя трансформаторами мощностью до 16000 кв·а | 1 подстанция | 0 | ++
1497 | 4.8-1-1-0-25 | 4.8-25-8 | Монтаж подстанции блочной напряжением 110 кв с одним трансформатором мощностью до 16000 кв·а по схеме два блока с отделителями (выключателями) и неавтоматической перемычкой со стороны линий | 1 подстанция | 0 | ++
1498 | 4.8-1-1-0-25 | 4.8-25-9 | Монтаж подстанции блочной напряжением 110 кв с одним трансформатором мощностью до 16000 кв·а по схеме мостик с выключателем в перемычке и отделителями в цепях трансформаторов | 1 подстанция | 0 | ++
1499 | 4.8-1-1-0-25 | 4.8-25-10 | Монтаж подстанции блочной напряжением 110 кв с одним трансформатором мощностью до 40000 кв·а по схеме блок линия-трансформатор с выключателем на стороне 110 кв | 1 подстанция | 0 | ++
1500 | 4.8-1-1-0-25 | 4.8-25-11 | Монтаж подстанции блочной напряжением 110 кв с одним трансформатором мощностью до 40000 кв·а по схеме два блока с отделителями (с выключателями) и неавтоматической перемычкой со стороны линий | 1 подстанция | 0 | ++
1501 | 4.8-1-1-0-25 | 4.8-25-12 | Монтаж подстанции блочной напряжением 110 кв с одним трансформатором мощностью до 40000 кв·а по схеме мостик с выключателем в перемычке и отделителями в цепях трансформаторов | 1 подстанция | 0 | ++
1502 | 4.8-1-1-0-25 | 4.8-25-13 | Монтаж подстанции блочной напряжением 110 кв с одним трансформатором с расщепленной обмоткой мощностью до 63000 кв·а по схеме линия-трансформатор с выключателем на стороне 110 кв | 1 подстанция | 0 | ++
1503 | 4.8-1-1-0-25 | 4.8-25-14 | Монтаж подстанции блочной напряжением 110 кв с двумя трансформаторами с расщепленной обмоткой мощностью до 63000 кв·а по схеме два блока с отделителями (с выключателями) и неавтоматической перемычкой со стороны линий | 1 подстанция | 3 | ++
1504 | 4.8-1-1-0-25 | 4.8-25-15 | Монтаж подстанции блочной напряжением 110 кв с двумя трансформаторами с расщепленной обмоткой мощностью до 63000 кв·а по схеме мостик с выключателем в перемычке и отделителями в цепях трансформаторов | 1 подстанция | 0 | ++
1505 | 4.8-1-1-0-25 | 4.8-25-16 | Монтаж подстанции блочной напряжением 110/35 кв с одним трансформатором мощностью до 16000 кв·а по схеме блок линия-трансформатор с выключателем | 1 подстанция | 0 | ++
1506 | 4.8-1-1-0-25 | 4.8-25-17 | Монтаж подстанции блочной напряжением 110/35 кв с двумя трансформаторами мощностью до 16000 кв·а по схеме два блока с отделителями (выключателями) и неавтоматической перемычкой со стороны линий | 1 подстанция | 0 | ++
1507 | 4.8-1-1-0-25 | 4.8-25-18 | Монтаж подстанции блочной напряжением 110/35 кв с двумя трансформаторами мощностью до 16000 кв·а по схеме мостик с выключателем в перемычке и отделителями в цепях трансформаторов (линий) | 1 подстанция | 0 | ++
1508 | 4.8-1-1-0-25 | 4.8-25-19 | Монтаж подстанции блочной напряжением 110/35 кв с одним трансформатором мощностью до 63000 кв·а по схеме блок линия-трансформатор | 1 подстанция | 0 | ++
1509 | 4.8-1-1-0-25 | 4.8-25-20 | Монтаж подстанции блочной напряжением 110/35 кв с двумя трансформаторами мощностью до 63000 кв·а по схеме два блока с отделителями (выключателями) и неавтоматической перемычкой со стороны линий | 1 подстанция | 0 | ++
1510 | 4.8-1-1-0-25 | 4.8-25-21 | Монтаж подстанции блочной напряжением 110/35 кв с двумя трансформаторами мощностью до 63000 кв·а по схеме мостик с выключателем в перемычке и отделителями в цепях трансформаторов (линий) | 1 подстанция | 0 | ++
1511 | 4.8-1-1-0-25 | 4.8-25-22 | Монтаж открытого распределительного устройства напряжением 220 кв для блочных подстанций по схеме блок линия-трансформатор с разъединителем | 1 распределительное устройство | 0 | ++
1512 | 4.8-1-1-0-25 | 4.8-25-23 | Монтаж открытого распределительного устройства напряжением 220 кв для блочных подстанций по схеме блок линия-трансформатор с отделителем | 1 распределительное устройство | 0 | ++
1513 | 4.8-1-1-0-25 | 4.8-25-24 | Монтаж открытого распределительного устройства напряжением 220 кв для блочных подстанций по схеме два блока с отделителями и неавтоматической перемычкой со стороны линий | 1 распределительное устройство | 0 | ++
1514 | 4.8-1-1-0-25 | 4.8-25-25 | Монтаж открытого распределительного устройства напряжением 220 кв для блочных подстанций по схеме мостик с выключателем в перемычке и отделителями в цепях трансформаторов | 1 распределительное устройство | 0 | ++
1515 | 4.8-1-1-0-25 | 4.8-25-26 | Монтаж блока с оборудованием для комплектных подстанций напряжением 35 кв с разъединителем или выключателем | 1 блок | 0 | ++
1516 | 4.8-1-1-0-25 | 4.8-25-27 | Монтаж блока с оборудованием для комплектных подстанций напряжением 35 кв с шинными аппаратами | 1 блок | 0 | ++
1517 | 4.8-1-1-0-25 | 4.8-25-28 | Монтаж блока с оборудованием для комплектных подстанций напряжением 110 кв с разъединителем или отделителем | 1 блок | 0 | ++
1518 | 4.8-1-1-0-25 | 4.8-25-29 | Монтаж блока с оборудованием для комплектных подстанций напряжением 110 кв с разрядниками или трансформаторами тока, трансформаторами напряжения, аппаратурой высокочастотной связи, опорными изоляторами, металлоконструкциями для выключателя | 1 блок | 0 | ++
1521 | 4.8-1-1-0-26 | 4.8-26-1 | Монтаж шкафа наружной установки с коридором обслуживания с выключателем | 1 шт. | 15 | ++
1522 | 4.8-1-1-0-26 | 4.8-26-2 | Монтаж шкафа наружной установки с коридором обслуживания с измерительными трансформаторами | 1 шт. | 0 | ++
1523 | 4.8-1-1-0-26 | 4.8-26-3 | Монтаж шкафа наружной установки с коридором обслуживания с аппаратурой высокочастотной связи или резервного | 1 шт. | 1 | ++
1524 | 4.8-1-1-0-26 | 4.8-26-4 | Монтаж шкафа наружной установки с выключателем без коридора обслуживания | 1 шт. | 8 | ++
1544 | 4.8-1-2-0-28 | 4.8-28-1 | Монтаж опорного изолятора напряжением 35 кв | 1 комплект (3 шт.) | 4 | ++
1545 | 4.8-1-2-0-28 | 4.8-28-2 | Монтаж проходного изолятора напряжением 35 кв | 1 комплект (3 шт.) | 0 | ++
1562 | 4.8-1-3-0-33 | 4.8-33-1 | Монтаж опорного изолятора напряжением до 10 кв с 1 точкой крепления | 1 шт. | 39 | ++
1563 | 4.8-1-3-0-33 | 4.8-33-2 | Монтаж опорного изолятора напряжением до 10 кв с 2 точками крепления | 1 шт. | 41 | ++
1564 | 4.8-1-3-0-33 | 4.8-33-3 | Монтаж опорного изолятора напряжением до 10 кв с 4 точками крепления | 1 шт. | 0 | ++
1565 | 4.8-1-3-0-33 | 4.8-33-4 | Монтаж опорного изолятора напряжением до 20 кв | 1 шт. | 2 | ++
1566 | 4.8-1-3-0-33 | 4.8-33-5 | Монтаж проходного изолятора с овальным или квадратным фланцем напряжением до 10 кв | 1 шт. | 0 | ++
1567 | 4.8-1-3-0-33 | 4.8-33-6 | Монтаж проходного изолятора с овальным или квадратным фланцем напряжением до 20 кв | 1 шт. | 0 | ++
1570 | 4.8-1-3-0-34 | 4.8-34-1 | Монтаж трансформатора тока напряжением до 10 кв | 1 шт. | 360 | ++
1571 | 4.8-1-3-0-34 | 4.8-34-2 | Монтаж трансформатора тока напряжением до 20 кв | 1 шт. | 2 | ++
1574 | 4.8-1-3-0-35 | 4.8-35-1 | Монтаж трансформатора напряжения однофазного напряжением до 10 кв | 1 шт. | 19 | ++
1575 | 4.8-1-3-0-35 | 4.8-35-2 | Монтаж трансформатора напряжения трехфазного напряжением до 10 кв | 1 шт. | 4 | ++
1576 | 4.8-1-3-0-35 | 4.8-35-3 | Монтаж трансформатора напряжения трехфазного напряжением до 20 кв | 1 шт. | 16 | ++
1585 | 4.8-1-3-0-37 | 4.8-37-1 | Монтаж разъединителя трехполюсного напряжением до 10 кв, ток до 600 а | 1 шт. | 8 | ++
1586 | 4.8-1-3-0-37 | 4.8-37-2 | Монтаж разъединителя трехполюсного напряжением до 10 кв, ток до 1000 а | 1 шт. | 0 | ++
1587 | 4.8-1-3-0-37 | 4.8-37-3 | Монтаж разъединителя трехполюсного напряжением до 10 кв, ток до 4000 а | 1 шт. | 0 | ++
1588 | 4.8-1-3-0-37 | 4.8-37-4 | Монтаж разъединителя трехполюсного напряжением до 20 кв, ток до 1000 а | 1 шт. | 0 | ++
1589 | 4.8-1-3-0-37 | 4.8-37-5 | Монтаж разъединителя трехполюсного напряжением до 20 кв, ток до 8000 а | 1 комплект | 0 | ++
1590 | 4.8-1-3-0-37 | 4.8-37-6 | Монтаж разъединителя трехполюсного напряжением до 20 кв, ток до 12500 а | 1 комплект | 0 | ++
1593 | 4.8-1-3-0-38 | 4.8-38-1 | Монтаж привода рычажного к разъединителям с одной тягой | 1 шт. | 57 | ++ | Основная
1594 | 4.8-1-3-0-38 | 4.8-38-2 | Монтаж привода червячного к разъединителям с одной тягой | 1 шт. | 7 | ++ | Основная
1595 | 4.8-1-3-0-38 | 4.8-38-3 | Монтаж привода моторного к разъединителям с одной тягой | 1 шт. | 32 | ++ | Основная
1599 | 4.8-1-3-0-39 | 4.8-39-1 | Монтаж выключателя нагрузки с приводом ручным | 1 шт. | 127 | ++
1600 | 4.8-1-3-0-39 | 4.8-39-2 | Монтаж выключателя нагрузки с приводом электромагнитным | 1 шт. | 21 | ++
1610 | 4.8-1-3-0-42 | 4.8-42-1 | Монтаж трансформатора силового, автотрансформатора или масляного реактора массой до 1 т | 1 шт. | 3 | ++
1611 | 4.8-1-3-0-42 | 4.8-42-2 | Монтаж трансформатора силового, автотрансформатора или масляного реактора массой до 3 т | 1 шт. | 5 | ++
1612 | 4.8-1-3-0-42 | 4.8-42-3 | Монтаж трансформатора силового, автотрансформатора или масляного реактора массой до 7 т | 1 шт. | 4 | ++
1613 | 4.8-1-3-0-42 | 4.8-42-4 | Монтаж трансформатора силового, автотрансформатора или масляного реактора массой до 10 т | 1 шт. | 0 | ++
1614 | 4.8-1-3-0-42 | 4.8-42-5 | Монтаж трансформатора силового, автотрансформатора или масляного реактора массой до 20 т | 1 шт. | 0 | ++
1629 | 4.8-1-3-0-45 | 4.8-45-1 | Установка разрядника напряжением до 10 кв | 1 комплект (3 фазы) | 46 | ++
1630 | 4.8-1-3-0-45 | 4.8-45-2 | Установка разрядника напряжением до 20 кв | 1 комплект (3 фазы) | 0 | ++
1633 | 4.8-1-3-0-46 | 4.8-46-1 | Установка статического конденсатора массой до 15 кг | 1 шт. | 0 | ++
1634 | 4.8-1-3-0-46 | 4.8-46-2 | Установка статического конденсатора массой до 25 кг | 1 шт. | 0 | ++
1635 | 4.8-1-3-0-46 | 4.8-46-3 | Установка статического конденсатора массой до 40 кг | 1 шт. | 0 | ++
1636 | 4.8-1-3-0-46 | 4.8-46-4 | Установка статического конденсатора массой до 70 кг | 1 шт. | 1 | ++
1637 | 4.8-1-3-0-46 | 4.8-46-5 | Установка статического конденсатора массой до 100 кг | 1 шт. | 0 | ++
1638 | 4.8-1-3-0-46 | 4.8-46-6 | Установка статического конденсатора массой до 150 кг | 1 шт. | 0 | ++
1639 | 4.8-1-3-0-46 | 4.8-46-7 | Монтаж комплектной конденсаторной установки (шкафа) массой до 100 кг | 1 шкаф | 39 | ++
1640 | 4.8-1-3-0-46 | 4.8-46-8 | Монтаж комплектной конденсаторной установки (шкафа) массой до 500 кг | 1 шкаф | 3 | ++
1641 | 4.8-1-3-0-46 | 4.8-46-9 | Монтаж комплектной конденсаторной установки (шкафа) массой до 900 кг | 1 шкаф | 0 | ++
1642 | 4.8-1-3-0-46 | 4.8-46-10 | Монтаж комплектной конденсаторной установки (шкафа) массой до 1700 кг | 1 шкаф | 0 | ++
1645 | 4.8-1-3-0-47 | 4.8-47-1 | Монтаж шины сборной с одной полосой в фазе, медной или алюминиевой, сечением до 250 мм2 | 100 м | 175 | ++
1646 | 4.8-1-3-0-47 | 4.8-47-2 | Монтаж шины сборной с одной полосой в фазе, медной или алюминиевой, сечением до 500 мм2 | 100 м | 0 | ++
1647 | 4.8-1-3-0-47 | 4.8-47-3 | Монтаж шины сборной с одной полосой в фазе, медной или алюминиевой, сечением до 1000 мм2 | 100 м | 0 | ++
1648 | 4.8-1-3-0-47 | 4.8-47-4 | Монтаж шины сборной с одной полосой в фазе, медной или алюминиевой, сечением до 1500 мм2 | 100 м | 0 | ++
1651 | 4.8-1-3-0-48 | 4.8-48-1 | Монтаж шины сборной с двумя полосами в фазе, медной или алюминиевой, сечением до 250 мм2 | 100 м | 0 | ++
1652 | 4.8-1-3-0-48 | 4.8-48-2 | Монтаж шины сборной с двумя полосами в фазе, медной или алюминиевой, сечением до 500 мм2 | 100 м | 9 | ++
1653 | 4.8-1-3-0-48 | 4.8-48-3 | Монтаж шины сборной с двумя полосами в фазе, медной или алюминиевой, сечением до 1000 мм2 | 100 м | 0 | ++
1654 | 4.8-1-3-0-48 | 4.8-48-4 | Монтаж шины сборной с двумя полосами в фазе, медной или алюминиевой, сечением до 1500 мм2 | 100 м | 0 | ++
1661 | 4.8-1-3-0-50 | 4.8-50-1 | Монтаж шины ответвительной с одной полосой в фазе, медной или алюминиевой, сечением до 250 мм2 | 100 м | 21 | ++
1662 | 4.8-1-3-0-50 | 4.8-50-2 | Монтаж шины ответвительной с одной полосой в фазе, медной или алюминиевой, сечением до 350 мм2 | 100 м | 0 | ++
1663 | 4.8-1-3-0-50 | 4.8-50-3 | Монтаж шины ответвительной с одной полосой в фазе, медной или алюминиевой, сечением до 700 мм2 | 100 м | 0 | ++
1664 | 4.8-1-3-0-50 | 4.8-50-4 | Монтаж шины ответвительной с одной полосой в фазе, медной или алюминиевой, сечением до 1000 мм2 | 100 м | 0 | ++
1665 | 4.8-1-3-0-50 | 4.8-50-5 | Монтаж шины ответвительной с одной полосой в фазе, медной или алюминиевой, сечением до 1500 мм2 | 100 м | 0 | ++
1683 | 4.8-1-3-0-54 | 4.8-54-1 | Монтаж закрытого неэкранированного токопровода из алюминиевых шин напряжением 10 кв корытного профиля током до 3200 а | 1 м (3 фазы) | 0 | ++
1684 | 4.8-1-3-0-54 | 4.8-54-2 | Монтаж открытого неэкранированного токопровода из двух алюминиевых шин корытного профиля размером (125х55х6,5) мм | 1 м (1 фаза) | 1 | ++
1685 | 4.8-1-3-0-54 | 4.8-54-3 | Монтаж открытого неэкранированного токопровода из двух алюминиевых шин корытного профиля размером (200х90х12) мм | 1 м (1 фаза) | 0 | ++
1686 | 4.8-1-3-0-54 | 4.8-54-4 | Монтаж открытого неэкранированного токопровода из двух алюминиевых шин корытного профиля размером (250х115х12,5) мм | 1 м (1 фаза) | 0 | ++
1704 | 4.8-1-3-0-57 | 4.8-57-1 | Монтаж прибора измерения и защиты с количеством подключаемых концов до 2 | 1 шт. | 127 | ++
1705 | 4.8-1-3-0-57 | 4.8-57-2 | Монтаж прибора измерения и защиты с количеством подключаемых концов до 6 | 1 шт. | 106 | ++
1706 | 4.8-1-3-0-57 | 4.8-57-3 | Монтаж прибора измерения и защиты с количеством подключаемых концов до 12 | 1 шт. | 59 | ++
1707 | 4.8-1-3-0-57 | 4.8-57-4 | Монтаж прибора измерения и защиты, блок-контактора | 1 шт. | 155 | ++
1710 | 4.8-1-3-0-58 | 4.8-58-1 | Монтаж аппарата управления и сигнализации с количеством подключаемых концов до 2 | 1 шт. | 592 | ++
1711 | 4.8-1-3-0-58 | 4.8-58-2 | Монтаж аппарата управления и сигнализации с количеством подключаемых концов до 6 | 1 шт. | 58 | ++
1712 | 4.8-1-3-0-58 | 4.8-58-3 | Монтаж аппарата управления и сигнализации с количеством подключаемых концов до 12 | 1 шт. | 68 | ++
1715 | 4.8-1-3-0-59 | 4.8-59-1 | Монтаж зажима наборного без кожуха | 100 шт. | 878 | ++
1718 | 4.8-1-3-0-60 | 4.8-60-1 | Монтаж устройства сигнально-блокировочного | 1 шт. | 181 | ++
1721 | 4.8-1-3-0-61 | 4.8-61-1 | Монтаж сборной камеры распределительных устройств с масляным выключателем серии ксо | 1 шт. | 0 | ++
1722 | 4.8-1-3-0-61 | 4.8-61-2 | Монтаж сборной камеры распределительных устройств с трансформатором напряжения линейного ввода, разрядника или разъединителя серии ксо | 1 шт. | 2 | ++
1723 | 4.8-1-3-0-61 | 4.8-61-3 | Монтаж сборной камеры распределительных устройств, резервной серии ксо | 1 шт. | 0 | ++
1724 | 4.8-1-3-0-61 | 4.8-61-4 | Монтаж сборной камеры распределительных устройств с выключателем нагрузки серии ксо | 1 шт. | 0 | ++
1727 | 4.8-1-3-0-62 | 4.8-62-1 | Монтаж шкафа комплектного распределительных устройств с выключателем напряжением 6-10 кв на ток до 3200 а | 1 шт. | 37 | ++
1730 | 4.8-1-3-0-63 | 4.8-63-1 | Монтаж шкафа ввода высокого напряжения в составе комплектных трансформаторных подстанций (ктп) | 1 шкаф | 1 | ++
1731 | 4.8-1-3-0-63 | 4.8-63-2 | Монтаж шкафа низковольтного в составе комплектных трансформаторных подстанций (ктп) | 1 шкаф | 2 | ++
1732 | 4.8-1-3-0-63 | 4.8-63-3 | Монтаж моста шинного для двухрядного ктп в составе комплектных трансформаторных подстанций (ктп) | 1 мост | 1 | ++
1735 | 4.8-1-3-0-64 | 4.8-64-1 | Изготовление и установка ограждения сетчатого | 1 м2 | 7 | ++
1736 | 4.8-1-3-0-64 | 4.8-64-2 | Изготовление и установка плиты проходной асбестоцементной или стальной | 1 м2 | 1 | ++
1737 | 4.8-1-3-0-64 | 4.8-64-3 | Изготовление и установка конструкции металлической под оборудование | 1 т | 1390 | ++
1741 | 4.8-1-4-0-65 | 4.8-65-1 | Монтаж преобразователя массой до 0,15 т | 1 шкаф | 35 | ++
1742 | 4.8-1-4-0-65 | 4.8-65-2 | Монтаж преобразователя массой до 0,25 т | 1 шкаф | 7 | ++
1743 | 4.8-1-4-0-65 | 4.8-65-3 | Монтаж преобразователя массой до 0,5 т | 1 шкаф | 0 | ++
1744 | 4.8-1-4-0-65 | 4.8-65-4 | Монтаж преобразователя массой до 1 т | 1 шкаф | 0 | ++
1745 | 4.8-1-4-0-65 | 4.8-65-5 | Монтаж преобразователя массой до 1,5 т | 1 шкаф | 0 | ++
1746 | 4.8-1-4-0-65 | 4.8-65-6 | Монтаж преобразователя массой до 2 т | 1 шкаф | 0 | ++
1747 | 4.8-1-4-0-65 | 4.8-65-7 | Монтаж преобразователя массой до 2,5 т | 1 шкаф | 0 | ++
1748 | 4.8-1-4-0-65 | 4.8-65-8 | Монтаж преобразователя массой до 3 т | 1 шкаф | 0 | ++
1751 | 4.8-1-4-0-66 | 4.8-66-1 | Монтаж шкафа управления или регулирования | 1 шкаф | 2168 | ++
1754 | 4.8-1-4-0-67 | 4.8-67-1 | Монтаж шкафа с быстродействующими автоматами, с однополюсным автоматом на ток до 4000 а | 1 шкаф | 20 | ++
1755 | 4.8-1-4-0-67 | 4.8-67-2 | Монтаж шкафа с быстродействующими автоматами, с однополюсным автоматом на ток до 10000 а | 1 шкаф | 0 | ++
1763 | 4.8-1-4-0-69 | 4.8-69-1 | Монтаж автоматического выпрямительного устройства массой до 0,1 т | 1 шт. | 25 | ++
1764 | 4.8-1-4-0-69 | 4.8-69-2 | Монтаж автоматического выпрямительного устройства массой до 0,25 т | 1 шт. | 0 | ++
1765 | 4.8-1-4-0-69 | 4.8-69-3 | Монтаж автоматического выпрямительного устройства массой до 0,5 т | 1 шт. | 0 | ++
1766 | 4.8-1-4-0-69 | 4.8-69-4 | Монтаж автоматического выпрямительного устройства массой до 1,5 т | 1 шт. | 0 | ++
1767 | 4.8-1-4-0-69 | 4.8-69-5 | Монтаж автоматического выпрямительного устройства массой до 2,5 т | 1 шт. | 0 | ++
1771 | 4.8-1-5-0-70 | 4.8-70-1 | Монтаж аккумулятора кислотного стационарного типа с-1, ск-1 | 1 шт. | 554 | ++
1772 | 4.8-1-5-0-70 | 4.8-70-2 | Монтаж аккумулятора кислотного стационарного типа с-2, ск-2 | 1 шт. | 8 | ++
1773 | 4.8-1-5-0-70 | 4.8-70-3 | Монтаж аккумулятора кислотного стационарного типа с-3, ск-3 | 1 шт. | 11 | ++
1774 | 4.8-1-5-0-70 | 4.8-70-4 | Монтаж аккумулятора кислотного стационарного типа с-4, ск-4, с-5, ск-5 | 1 шт. | 10 | ++
1775 | 4.8-1-5-0-70 | 4.8-70-5 | Монтаж аккумулятора кислотного стационарного типа с-6, ск-6, с-8, ск-8 | 1 шт. | 14 | ++
1776 | 4.8-1-5-0-70 | 4.8-70-6 | Монтаж аккумулятора кислотного стационарного типа с-10, ск-10, с-12, ск-12 | 1 шт. | 33 | ++
1777 | 4.8-1-5-0-70 | 4.8-70-7 | Монтаж аккумулятора кислотного стационарного типа с-14, ск-14, с-16, ск-16 | 1 шт. | 8 | ++
1778 | 4.8-1-5-0-70 | 4.8-70-8 | Монтаж аккумулятора кислотного стационарного типа с-18, ск-18, с-20, ск-20 | 1 шт. | 5 | ++
1779 | 4.8-1-5-0-70 | 4.8-70-9 | Монтаж аккумулятора кислотного стационарного типа с-24, ск-24, с-28, ск-28 | 1 шт. | 1 | ++
1780 | 4.8-1-5-0-70 | 4.8-70-10 | Монтаж аккумулятора кислотного стационарного типа с-32, ск-32, с-36, ск-36, с-40, ск-40 | 1 шт. | 4 | ++
1781 | 4.8-1-5-0-70 | 4.8-70-11 | Монтаж аккумулятора кислотного стационарного типа с-44, ск-44, с-48, ск-48 | 1 шт. | 0 | ++
1782 | 4.8-1-5-0-70 | 4.8-70-12 | Монтаж аккумулятора кислотного стационарного типа с-52, ск-52, с-56, ск-56 | 1 шт. | 0 | ++
1783 | 4.8-1-5-0-70 | 4.8-70-13 | Монтаж аккумулятора кислотного стационарного типа с-60, ск-60, с-64, ск-64 | 1 шт. | 0 | ++
1784 | 4.8-1-5-0-70 | 4.8-70-14 | Монтаж аккумулятора кислотного стационарного типа с-68, ск-68, с-72, ск-72 | 1 шт. | 0 | ++
1785 | 4.8-1-5-0-70 | 4.8-70-15 | Монтаж аккумулятора кислотного стационарного типа с-76, ск-76, с-80, ск-80, с-84, ск-84 | 1 шт. | 0 | ++
1786 | 4.8-1-5-0-70 | 4.8-70-16 | Монтаж аккумулятора кислотного стационарного типа с-88, ск-88, с-92, ск-92, с-96, ск-96 | 1 шт. | 0 | ++
1787 | 4.8-1-5-0-70 | 4.8-70-17 | Монтаж аккумулятора кислотного стационарного типа с-100, ск-100, с-104, ск-104, с-108, ск-108 | 1 шт. | 0 | ++
1788 | 4.8-1-5-0-70 | 4.8-70-18 | Монтаж аккумулятора кислотного стационарного типа с-112, ск-112, с-116, ск-116, с-120, ск-120 | 1 шт. | 0 | ++
1789 | 4.8-1-5-0-70 | 4.8-70-19 | Монтаж аккумулятора кислотного стационарного типа с-124, ск-124, с-128, ск-128, с-132, ск-132 | 1 шт. | 2 | ++
1790 | 4.8-1-5-0-70 | 4.8-70-20 | Монтаж аккумулятора кислотного стационарного типа с-136, ск-136, с-140, ск-140, с-144, ск-144, с-148, ск-148 | 1 шт. | 3 | ++
1793 | 4.8-1-5-0-71 | 4.8-71-1 | Формирование и контрольный заряд-разряд батареи аккумуляторов кислотных стационарных | 1 формирование | 6 | ++ | Основная
1798 | 4.8-1-5-0-72 | 4.8-72-1 | Монтаж стеллажа для аккумуляторов деревянного одноярусного, однорядного | 1 м | 0 | ++
1799 | 4.8-1-5-0-72 | 4.8-72-2 | Монтаж стеллажа для аккумуляторов деревянного одноярусного, двухрядного | 1 м | 0 | ++
1800 | 4.8-1-5-0-72 | 4.8-72-3 | Монтаж стеллажа для аккумуляторов деревянного двухъярусного, однорядного | 1 м | 0 | ++
1801 | 4.8-1-5-0-72 | 4.8-72-4 | Монтаж стеллажа для аккумуляторов деревянного двухъярусного, двухрядного | 1 м | 0 | ++
1802 | 4.8-1-5-0-72 | 4.8-72-5 | Монтаж стеллажа для аккумуляторов металлического одноярусного, однорядного | 1 м | 6 | ++
1803 | 4.8-1-5-0-72 | 4.8-72-6 | Монтаж стеллажа для аккумуляторов металлического одноярусного, двухрядного | 1 м | 0 | ++
1804 | 4.8-1-5-0-72 | 4.8-72-7 | Монтаж стеллажа для аккумуляторов металлического двухъярусного, однорядного | 1 м | 1 | ++
1805 | 4.8-1-5-0-72 | 4.8-72-8 | Монтаж стеллажа для аккумуляторов металлического двухъярусного, двухрядного | 1 м | 0 | ++
1808 | 4.8-1-5-0-313 | 4.8-313-1 | Монтаж системы бесперебойного электропитания с литий-ионной аккумуляторной батареей номинальной мощностью до 80 квт и общим весом до 1000 кг | 1 комплект | 2 | ++
1809 | 4.8-1-5-0-313 | 4.8-313-2 | Монтаж системы бесперебойного электропитания с литий-ионной аккумуляторной батареей номинальной мощностью до 160 квт и общим весом до 1600 кг | 1 комплект | 0 | ++
1810 | 4.8-1-5-0-313 | 4.8-313-3 | Монтаж системы бесперебойного электропитания с литий-ионной аккумуляторной батареей номинальной мощностью до 250 квт и общим весом до 2500 кг | 1 комплект | 0 | ++
1811 | 4.8-1-5-0-313 | 4.8-313-4 | Монтаж системы бесперебойного электропитания с литий-ионной аккумуляторной батареей номинальной мощностью до 400 квт и общим весом до 3300 кг | 1 комплект | 0 | ++
1816 | 4.8-2-1-0-73 | 4.8-73-1 | Прокладка кабеля напряжением до 35 кв в готовых траншеях без покрытий при массе 1 м до 1 кг | 100 м кабеля | 131 | ++
1817 | 4.8-2-1-0-73 | 4.8-73-2 | Прокладка кабеля напряжением до 35 кв в готовых траншеях без покрытий при массе 1 м до 2 кг | 100 м кабеля | 194 | ++
1818 | 4.8-2-1-0-73 | 4.8-73-3 | Прокладка кабеля напряжением до 35 кв в готовых траншеях без покрытий при массе 1 м до 3 кг | 100 м кабеля | 222 | ++
1819 | 4.8-2-1-0-73 | 4.8-73-4 | Прокладка кабеля напряжением до 35 кв в готовых траншеях без покрытий при массе 1 м до 6 кг | 100 м кабеля | 493 | ++
1820 | 4.8-2-1-0-73 | 4.8-73-5 | Прокладка кабеля напряжением до 35 кв в готовых траншеях без покрытий при массе 1 м до 9 кг | 100 м кабеля | 143 | ++
1821 | 4.8-2-1-0-73 | 4.8-73-6 | Прокладка кабеля напряжением до 35 кв в готовых траншеях без покрытий при массе 1 м до 13 кг | 100 м кабеля | 70 | ++
1822 | 4.8-2-1-0-73 | 4.8-73-7 | Прокладка кабеля напряжением до 35 кв в готовых траншеях без покрытий при массе 1 м до 18 кг | 100 м кабеля | 0 | ++
1823 | 4.8-2-1-0-73 | 4.8-73-8 | Прокладка кабеля напряжением до 35 кв в готовых траншеях без покрытий при массе 1 м до 23 кг | 100 м кабеля | 0 | ++
1824 | 4.8-2-1-0-73 | 4.8-73-9 | Прокладка кабеля напряжением до 35 кв в готовых траншеях без покрытий при массе 1 м до 30 кг | 100 м кабеля | 0 | ++
1827 | 4.8-2-1-0-74 | 4.8-74-1 | Устройство постели при одном кабеле в траншее | 100 м кабеля | 685 | ++ | Основная
1831 | 4.8-2-1-0-75 | 4.8-75-1 | Покрытие кабелей, проложенных в траншее, кирпичом, одного кабеля | 100 м кабеля | 87 | ++ | Основная
1833 | 4.8-2-1-0-75 | 4.8-75-3 | Покрытие кабелей, проложенных в траншее, плитами, одного кабеля | 100 м кабеля | 85 | ++ | Основная
1835 | 4.8-2-1-0-75 | 4.8-75-5 | Покрытие кабеля, проложенного в траншее, плитами из полимернаполненных материалов в один ряд размером 48х24 см, расположенными вдоль кабельной линии | 100 м кабеля | 162 | ++ | Основная
1836 | 4.8-2-1-0-75 | 4.8-75-6 | Покрытие кабеля, проложенного в траншее, плитами из полимернаполненных материалов в один ряд размером 48х36 см, расположенными вдоль кабельной линии | 100 м кабеля | 59 | ++ | Основная
1837 | 4.8-2-1-0-75 | 4.8-75-7 | Покрытие кабеля, проложенного в траншее, плитами из полимернаполненных материалов в один ряд размером 48х48 см | 100 м кабеля | 17 | ++ | Основная
1838 | 4.8-2-1-0-75 | 4.8-75-8 | Покрытие кабеля, проложенного в траншее, плитами из полимернаполненных материалов в один ряд размером 48х36 см, расположенными поперек кабельной линии | 100 м кабеля | 2 | ++ | Основная
1844 | 4.8-2-1-0-76 | 4.8-76-1 | Присоединение к зажимам жил проводов или кабелей сечением до 2,5 мм2 | 100 шт. | 584 | ++
1845 | 4.8-2-1-0-76 | 4.8-76-2 | Присоединение к зажимам жил проводов или кабелей сечением до 6 мм2 | 100 шт. | 190 | ++
1846 | 4.8-2-1-0-76 | 4.8-76-3 | Присоединение к зажимам жил проводов или кабелей сечением до 16 мм2 | 100 шт. | 35 | ++
1847 | 4.8-2-1-0-76 | 4.8-76-4 | Присоединение к зажимам жил проводов или кабелей сечением до 35 мм2 | 100 шт. | 20 | ++
1848 | 4.8-2-1-0-76 | 4.8-76-5 | Присоединение к зажимам жил проводов или кабелей сечением до 70 мм2 | 100 шт. | 14 | ++
1849 | 4.8-2-1-0-76 | 4.8-76-6 | Присоединение к зажимам жил проводов или кабелей сечением до 150 мм2 | 100 шт. | 20 | ++
1850 | 4.8-2-1-0-76 | 4.8-76-7 | Присоединение к зажимам жил проводов или кабелей сечением до 240 мм2 | 100 шт. | 18 | ++
1851 | 4.8-2-1-0-76 | 4.8-76-8 | Присоединение к зажимам жил проводов или кабелей сечением до 400 мм2 | 100 шт. | 1 | ++
1854 | 4.8-2-1-0-77 | 4.8-77-1 | Прокладка кабеля напряжением до 35 кв по дну канала без креплений при массе 1 м до 1 кг | 100 м кабеля | 27 | ++
1855 | 4.8-2-1-0-77 | 4.8-77-2 | Прокладка кабеля напряжением до 35 кв по дну канала без креплений при массе 1 м до 2 кг | 100 м кабеля | 17 | ++
1856 | 4.8-2-1-0-77 | 4.8-77-3 | Прокладка кабеля напряжением до 35 кв по дну канала без креплений при массе 1 м до 3 кг | 100 м кабеля | 27 | ++
1857 | 4.8-2-1-0-77 | 4.8-77-4 | Прокладка кабеля напряжением до 35 кв по дну канала без креплений при массе 1 м до 6 кг | 100 м кабеля | 34 | ++
1858 | 4.8-2-1-0-77 | 4.8-77-5 | Прокладка кабеля напряжением до 35 кв по дну канала без креплений при массе 1 м до 9 кг | 100 м кабеля | 8 | ++
1859 | 4.8-2-1-0-77 | 4.8-77-6 | Прокладка кабеля напряжением до 35 кв по дну канала без креплений при массе 1 м до 13 кг | 100 м кабеля | 2 | ++
1860 | 4.8-2-1-0-77 | 4.8-77-7 | Прокладка кабеля напряжением до 35 кв по дну канала без креплений при массе 1 м до 18 кг | 100 м кабеля | 0 | ++
1861 | 4.8-2-1-0-77 | 4.8-77-8 | Прокладка кабеля напряжением до 35 кв по дну канала без креплений при массе 1 м до 23 кг | 100 м кабеля | 1 | ++
1862 | 4.8-2-1-0-77 | 4.8-77-9 | Прокладка кабеля напряжением до 35 кв по дну канала без креплений при массе 1 м до 30 кг | 100 м кабеля | 0 | ++
1865 | 4.8-2-1-0-78 | 4.8-78-1 | Прокладка кабеля напряжением до 35 кв с креплением накладными скобами при массе 1 м до 0,5 кг | 100 м кабеля | 111 | ++
1866 | 4.8-2-1-0-78 | 4.8-78-2 | Прокладка кабеля напряжением до 35 кв с креплением накладными скобами при массе 1 м до 1 кг | 100 м кабеля | 81 | ++
1867 | 4.8-2-1-0-78 | 4.8-78-3 | Прокладка кабеля напряжением до 35 кв с креплением накладными скобами при массе 1 м до 2 кг | 100 м кабеля | 21 | ++
1868 | 4.8-2-1-0-78 | 4.8-78-4 | Прокладка кабеля напряжением до 35 кв с креплением накладными скобами при массе 1 м до 3 кг | 100 м кабеля | 150 | ++
1869 | 4.8-2-1-0-78 | 4.8-78-5 | Прокладка кабеля напряжением до 35 кв с креплением накладными скобами при массе 1 м до 6 кг | 100 м кабеля | 57 | ++
1870 | 4.8-2-1-0-78 | 4.8-78-6 | Прокладка кабеля напряжением до 35 кв с креплением накладными скобами при массе 1 м до 9 кг | 100 м кабеля | 23 | ++
1871 | 4.8-2-1-0-78 | 4.8-78-7 | Прокладка кабеля напряжением до 35 кв с креплением накладными скобами при массе 1 м до 13 кг | 100 м кабеля | 6 | ++
1872 | 4.8-2-1-0-78 | 4.8-78-8 | Прокладка кабеля напряжением до 35 кв с креплением накладными скобами при массе 1 м до 18 кг | 100 м кабеля | 0 | ++
1873 | 4.8-2-1-0-78 | 4.8-78-9 | Прокладка кабеля напряжением до 35 кв с креплением накладными скобами при массе 1 м до 23 кг | 100 м кабеля | 0 | ++
1874 | 4.8-2-1-0-78 | 4.8-78-10 | Прокладка кабеля напряжением до 35 кв с креплением накладными скобами при массе 1 м до 30 кг | 100 м кабеля | 0 | ++
1877 | 4.8-2-1-0-79 | 4.8-79-1 | Прокладка кабеля напряжением до 35 кв по установленным конструкциям и лоткам с креплением на поворотах и в конце трассы при массе 1 м до 1 кг | 100 м кабеля | 196 | ++
1878 | 4.8-2-1-0-79 | 4.8-79-2 | Прокладка кабеля напряжением до 35 кв по установленным конструкциям и лоткам с креплением на поворотах и в конце трассы при массе 1 м до 2 кг | 100 м кабеля | 53 | ++
1879 | 4.8-2-1-0-79 | 4.8-79-3 | Прокладка кабеля напряжением до 35 кв по установленным конструкциям и лоткам с креплением на поворотах и в конце трассы при массе 1 м до 3 кг | 100 м кабеля | 50 | ++
1880 | 4.8-2-1-0-79 | 4.8-79-4 | Прокладка кабеля напряжением до 35 кв по установленным конструкциям и лоткам с креплением на поворотах и в конце трассы при массе 1 м до 6 кг | 100 м кабеля | 31 | ++
1881 | 4.8-2-1-0-79 | 4.8-79-5 | Прокладка кабеля напряжением до 35 кв по установленным конструкциям и лоткам с креплением на поворотах и в конце трассы при массе 1 м до 9 кг | 100 м кабеля | 12 | ++
1882 | 4.8-2-1-0-79 | 4.8-79-6 | Прокладка кабеля напряжением до 35 кв по установленным конструкциям и лоткам с креплением на поворотах и в конце трассы при массе 1 м до 13 кг | 100 м кабеля | 5 | ++
1883 | 4.8-2-1-0-79 | 4.8-79-7 | Прокладка кабеля напряжением до 35 кв по установленным конструкциям и лоткам с креплением на поворотах и в конце трассы при массе 1 м до 18 кг | 100 м кабеля | 0 | ++
1884 | 4.8-2-1-0-79 | 4.8-79-8 | Прокладка кабеля напряжением до 35 кв по установленным конструкциям и лоткам с креплением на поворотах и в конце трассы при массе 1 м до 23 кг | 100 м кабеля | 0 | ++
1885 | 4.8-2-1-0-79 | 4.8-79-9 | Прокладка кабеля напряжением до 35 кв по установленным конструкциям и лоткам с креплением на поворотах и в конце трассы при массе 1 м до 30 кг | 100 м кабеля | 0 | ++
1886 | 4.8-2-1-0-79 | 4.8-79-10 | Прокладка кабеля напряжением до 35 кв по установленным конструкциям и лоткам с креплением по всей длине при массе 1 м до 1 кг | 100 м кабеля | 330 | ++
1887 | 4.8-2-1-0-79 | 4.8-79-11 | Прокладка кабеля напряжением до 35 кв по установленным конструкциям и лоткам с креплением по всей длине при массе 1 м до 2 кг | 100 м кабеля | 139 | ++
1888 | 4.8-2-1-0-79 | 4.8-79-12 | Прокладка кабеля напряжением до 35 кв по установленным конструкциям и лоткам с креплением по всей длине при массе 1 м до 3 кг | 100 м кабеля | 37 | ++
1889 | 4.8-2-1-0-79 | 4.8-79-13 | Прокладка кабеля напряжением до 35 кв по установленным конструкциям и лоткам с креплением по всей длине при массе 1 м до 6 кг | 100 м кабеля | 43 | ++
1890 | 4.8-2-1-0-79 | 4.8-79-14 | Прокладка кабеля напряжением до 35 кв по установленным конструкциям и лоткам с креплением по всей длине при массе 1 м до 9 кг | 100 м кабеля | 3 | ++
1891 | 4.8-2-1-0-79 | 4.8-79-15 | Прокладка кабеля напряжением до 35 кв по установленным конструкциям и лоткам с креплением по всей длине при массе 1 м до 13 кг | 100 м кабеля | 3 | ++
1892 | 4.8-2-1-0-79 | 4.8-79-16 | Прокладка кабеля напряжением до 35 кв по установленным конструкциям и лоткам с креплением по всей длине при массе 1 м до 18 кг | 100 м кабеля | 1 | ++
1893 | 4.8-2-1-0-79 | 4.8-79-17 | Прокладка кабеля напряжением до 35 кв по установленным конструкциям и лоткам с креплением по всей длине при массе 1 м до 23 кг | 100 м кабеля | 0 | ++
1894 | 4.8-2-1-0-79 | 4.8-79-18 | Прокладка кабеля напряжением до 35 кв по установленным конструкциям и лоткам с креплением по всей длине при массе 1 м до 30 кг | 100 м кабеля | 0 | ++
1897 | 4.8-2-1-0-80 | 4.8-80-1 | Прокладка кабеля напряжением до 35 кв в проложенных трубах, блоках и коробах, при массе 1 м до 1 кг | 100 м кабеля | 1457 | ++
1898 | 4.8-2-1-0-80 | 4.8-80-2 | Прокладка кабеля напряжением до 35 кв в проложенных трубах, блоках и коробах, при массе 1 м до 2 кг | 100 м кабеля | 717 | ++
1899 | 4.8-2-1-0-80 | 4.8-80-3 | Прокладка кабеля напряжением до 35 кв в проложенных трубах, блоках и коробах, при массе 1 м до 3 кг | 100 м кабеля | 348 | ++
1900 | 4.8-2-1-0-80 | 4.8-80-4 | Прокладка кабеля напряжением до 35 кв в проложенных трубах, блоках и коробах, при массе 1 м до 6 кг | 100 м кабеля | 454 | ++
1901 | 4.8-2-1-0-80 | 4.8-80-5 | Прокладка кабеля напряжением до 35 кв в проложенных трубах, блоках и коробах, при массе 1 м до 9 кг | 100 м кабеля | 158 | ++
1902 | 4.8-2-1-0-80 | 4.8-80-6 | Прокладка кабеля напряжением до 35 кв в проложенных трубах, блоках и коробах, при массе 1 м до 13 кг | 100 м кабеля | 52 | ++
1903 | 4.8-2-1-0-80 | 4.8-80-7 | Прокладка кабеля напряжением до 35 кв в проложенных трубах, блоках и коробах, при массе 1 м до 18 кг | 100 м кабеля | 0 | ++
1904 | 4.8-2-1-0-80 | 4.8-80-8 | Прокладка кабеля напряжением до 35 кв в проложенных трубах, блоках и коробах, при массе 1 м до 23 кг | 100 м кабеля | 0 | ++
1905 | 4.8-2-1-0-80 | 4.8-80-9 | Прокладка кабеля напряжением до 35 кв в проложенных трубах, блоках и коробах, при массе 1 м до 30 кг | 100 м кабеля | 0 | ++
1908 | 4.8-2-1-0-81 | 4.8-81-1 | Прокладка кабеля, подвешиваемого на тросе, при массе 1 м до 1 кг | 100 м кабеля | 295 | ++
1909 | 4.8-2-1-0-81 | 4.8-81-2 | Прокладка кабеля, подвешиваемого на тросе, при массе 1 м до 4 кг | 100 м кабеля | 92 | ++
1912 | 4.8-2-1-0-82 | 4.8-82-1 | Прокладка кабеля напряжением до 35 кв по непроходным эстакадам при массе 1 м до 3 кг | 100 м кабеля | 3 | ++
1913 | 4.8-2-1-0-82 | 4.8-82-2 | Прокладка кабеля напряжением до 35 кв по непроходным эстакадам при массе 1 м до 6 кг | 100 м кабеля | 0 | ++
1914 | 4.8-2-1-0-82 | 4.8-82-3 | Прокладка кабеля напряжением до 35 кв по непроходным эстакадам при массе 1 м до 13 кг | 100 м кабеля | 0 | ++
1917 | 4.8-2-1-0-83 | 4.8-83-1 | Установка конструкций металлических кабельных, полки-кронштейна из угловой стали | 1 т | 504 | ++
1918 | 4.8-2-1-0-83 | 4.8-83-2 | Установка конструкций металлических кабельных, скобы п-образной из полосовой или угловой стали | 1 т | 133 | ++
1919 | 4.8-2-1-0-83 | 4.8-83-3 | Установка конструкций металлических кабельных, конструкции сварной | 1 т | 476 | ++
1920 | 4.8-2-1-0-83 | 4.8-83-4 | Установка конструкций металлических кабельных, стойки сборных кабельных конструкций (без полок), массой до 1,6 кг | 100 шт. | 898 | ++
1921 | 4.8-2-1-0-83 | 4.8-83-5 | Установка конструкций металлических кабельных, стойки сборных кабельных конструкций (без полок), массой до 2,4 кг | 100 шт. | 182 | ++
1922 | 4.8-2-1-0-83 | 4.8-83-6 | Установка конструкций металлических кабельных, стойки сборных кабельных конструкций (без полок), массой до 4 кг | 100 шт. | 173 | ++
1923 | 4.8-2-1-0-83 | 4.8-83-7 | Установка конструкций металлических кабельных, полки кабельной, устанавливаемой на стойках, массой до 0,4 кг | 100 шт. | 892 | ++
1924 | 4.8-2-1-0-83 | 4.8-83-8 | Установка конструкций металлических кабельных, полки кабельной, устанавливаемой на стойках, массой до 0,7 кг | 100 шт. | 499 | ++
1925 | 4.8-2-1-0-83 | 4.8-83-9 | Установка конструкций металлических кабельных, полки кабельной, устанавливаемой на стойках, массой до 0,9 кг | 100 шт. | 421 | ++
1926 | 4.8-2-1-0-83 | 4.8-83-10 | Установка конструкций металлических кабельных, основания одиночных полок для закрепления на нем одной кабельной полки | 100 шт. | 136 | ++
1927 | 4.8-2-1-0-83 | 4.8-83-11 | Установка конструкций металлических кабельных, подвеса для прокладки кабелей под перекрытиями со стойками, сдвоенными, массой до 4 кг | 100 шт. | 82 | ++
1928 | 4.8-2-1-0-83 | 4.8-83-12 | Установка конструкций металлических кабельных, подвеса для прокладки кабелей под перекрытиями со стойками, раздвинутыми, массой до 8 кг | 100 шт. | 12 | ++
1929 | 4.8-2-1-0-83 | 4.8-83-13 | Установка конструкций металлических кабельных, конструкции из профильной стали для крепления кабельных закладных подвесок, массой до 1 кг | 100 шт. | 977 | ++
1930 | 4.8-2-1-0-83 | 4.8-83-14 | Установка конструкций металлических кабельных, конструкции из профильной стали для крепления кабельных закладных подвесок, массой до 2 кг | 100 шт. | 142 | ++
1931 | 4.8-2-1-0-83 | 4.8-83-15 | Установка конструкций металлических кабельных, подвески кабельной закладной для прокладки кабеля, массой до 6,5 кг | 100 шт. | 65 | ++
1932 | 4.8-2-1-0-83 | 4.8-83-16 | Установка конструкций металлических кабельных, блока кабельных конструкций из одинарных или сдвоенных стоек из угловой стали (без полок), устанавливаемых на стене, при высоте одинарной стойки до 1800 м | 100 м блока | 8 | ++
1933 | 4.8-2-1-0-83 | 4.8-83-17 | Установка конструкций металлических кабельных, блока кабельных конструкций из одинарных или сдвоенных стоек из угловой стали (без полок), устанавливаемых на потолке, при высоте сдвоенной стойки до 400 мм | 100 м блока | 0 | ++
1934 | 4.8-2-1-0-83 | 4.8-83-18 | Установка конструкций металлических кабельных, блока кабельных конструкций из одинарных или сдвоенных стоек из угловой стали (без полок), устанавливаемых на потолке, при высоте сдвоенной стойки до 600 мм | 100 м блока | 1 | ++
1935 | 4.8-2-1-0-83 | 4.8-83-19 | Установка конструкций металлических кабельных, блока кабельных конструкций из одинарных или сдвоенных стоек из угловой стали (без полок), устанавливаемых на потолке, при высоте сдвоенной стойки до 800 мм | 100 м блока | 0 | ++
1936 | 4.8-2-1-0-83 | 4.8-83-20 | Установка конструкций металлических кабельных, блока кабельных конструкций из одинарных или сдвоенных стоек из угловой стали (без полок), устанавливаемых на потолке, при высоте сдвоенной стойки до 1200 мм | 100 м блока | 0 | ++
1937 | 4.8-2-1-0-83 | 4.8-83-21 | Изготовление и установка металлической кабельной конструкции из стоек, полок и скоб весом от 0,5 до 12 кг под силовые кабели электрических подстанций | 1 т | 9 | ++
1938 | 4.8-2-1-0-83 | 4.8-83-22 | Установка конструкций металлических кабельных, кронштейна настенного крепления на анкерах массой до 15 кг | 100 шт. кронштейнов | 0 | ++
1939 | 4.8-2-1-0-83 | 4.8-83-23 | Установка конструкций металлических кабельных, кронштейна настенного крепления на анкерах массой до 30 кг | 100 шт. кронштейнов | 0 | ++
1940 | 4.8-2-1-0-83 | 4.8-83-24 | Установка конструкций металлических кабельных, рожка кабельного | 100 шт. рожков | 0 | ++
1943 | 4.8-2-1-0-84 | 4.8-84-1 | Монтаж короба для прокладки кабелей внутри и снаружи зданий, со стойками и полками для прокладки кабелей до 35 кв | 100 м трассы | 122 | ++
1946 | 4.8-2-1-0-85 | 4.8-85-1 | Монтаж плиты асбестоцементной между проложенными кабелями на кабельных конструкциях | 100 м2 | 6 | ++
1949 | 4.8-2-1-0-86 | 4.8-86-1 | Герметизация прохода при вводе кабелей во взрывоопасные помещения уплотнительной массой | 1 проход кабеля | 593 | ++
1950 | 4.8-2-1-0-86 | 4.8-86-2 | Герметизация прохода при вводе кабелей, заделка прохода при прокладке кабелей по стенам и потолкам | 100 м уложенного кабеля | 653 | ++
1953 | 4.8-2-1-0-87 | 4.8-87-1 | Монтаж коробов (кожухов) и кассет для герметизации проходов кабелей через стены во взрывоопасных помещениях, короба неразъемного | 1 короб | 25 | ++
1954 | 4.8-2-1-0-87 | 4.8-87-2 | Монтаж коробов (кожухов) и кассет для герметизации проходов кабелей через стены во взрывоопасных помещениях, короба разъемного | 1 короб | 19 | ++
1955 | 4.8-2-1-0-87 | 4.8-87-3 | Монтаж коробов (кожухов) и кассет для герметизации проходов кабелей через стены во взрывоопасных помещениях, кассеты герметизирующей разборного типа периметром до 0,75 м | 1 шт. | 15 | ++
1956 | 4.8-2-1-0-87 | 4.8-87-4 | Монтаж коробов (кожухов) и кассет для герметизации проходов кабелей через стены во взрывоопасных помещениях, кассеты герметизирующей разборного типа периметром кассеты до 1 м | 1 шт. | 5 | ++
1957 | 4.8-2-1-0-87 | 4.8-87-5 | Монтаж коробов (кожухов) и кассет для герметизации проходов кабелей через стены во взрывоопасных помещениях, кассеты герметизирующей разборного типа периметром кассеты до 2 м | 1 шт. | 3 | ++
1958 | 4.8-2-1-0-87 | 4.8-87-6 | Монтаж коробов (кожухов) и кассет для герметизации проходов кабелей через стены во взрывоопасных помещениях, кассеты герметизирующей разборного типа периметром кассеты свыше 2 м | 1 шт. | 1 | ++
1965 | 4.8-2-1-0-89 | 4.8-89-1 | Монтаж заделки концевой сухой для одножильного кабеля напряжением до 1 кв контактной сети городского транспорта, сечением до 240 мм2 | 1 шт. | 30 | ++
1966 | 4.8-2-1-0-89 | 4.8-89-2 | Монтаж заделки концевой сухой для одножильного кабеля напряжением до 1 кв контактной сети городского транспорта, сечением до 500 мм2 | 1 шт. | 1 | ++
1967 | 4.8-2-1-0-89 | 4.8-89-3 | Монтаж заделки концевой сухой для одножильного кабеля напряжением до 1 кв контактной сети городского транспорта, сечением до 800 мм2 | 1 шт. | 2 | ++
1968 | 4.8-2-1-0-89 | 4.8-89-4 | Монтаж заделки концевой сухой для контрольного кабеля сечением одной жилы до 2,5 мм2, количество жил до 4 | 1 шт. | 112 | ++
1969 | 4.8-2-1-0-89 | 4.8-89-5 | Монтаж заделки концевой сухой для контрольного кабеля сечением одной жилы до 2,5 мм2, количество жил до 7 | 1 шт. | 43 | ++
1970 | 4.8-2-1-0-89 | 4.8-89-6 | Монтаж заделки концевой сухой для контрольного кабеля сечением одной жилы до 2,5 мм2, количество жил до 10 | 1 шт. | 19 | ++
1971 | 4.8-2-1-0-89 | 4.8-89-7 | Монтаж заделки концевой сухой для контрольного кабеля сечением одной жилы до 2,5 мм2, количество жил до 14 | 1 шт. | 3 | ++
1972 | 4.8-2-1-0-89 | 4.8-89-8 | Монтаж заделки концевой сухой для контрольного кабеля сечением одной жилы до 2,5 мм2, количество жил до 19 | 1 шт. | 10 | ++
1973 | 4.8-2-1-0-89 | 4.8-89-9 | Монтаж заделки концевой сухой для контрольного кабеля сечением одной жилы до 2,5 мм2, количество жил до 27 | 1 шт. | 0 | ++
1974 | 4.8-2-1-0-89 | 4.8-89-10 | Монтаж заделки концевой сухой для контрольного кабеля сечением одной жилы до 2,5 мм2, количество жил до 37 | 1 шт. | 0 | ++
1975 | 4.8-2-1-0-89 | 4.8-89-11 | Монтаж заделки концевой сухой для контрольного кабеля сечением одной жилы до 6 мм2, количество жил до 4 | 1 шт. | 1 | ++
1976 | 4.8-2-1-0-89 | 4.8-89-12 | Монтаж заделки концевой сухой для контрольного кабеля сечением одной жилы до 6 мм2, количество жил до 7 | 1 шт. | 0 | ++
1977 | 4.8-2-1-0-89 | 4.8-89-13 | Монтаж заделки концевой сухой для контрольного кабеля сечением одной жилы до 6 мм2, количество жил до 10 | 1 шт. | 0 | ++
1978 | 4.8-2-1-0-89 | 4.8-89-14 | Монтаж заделки концевой сухой для 3-4-жильного кабеля с пластмассовой и резиновой изоляцией напряжением до 1 кв, сечение одной жилы от 1,5 мм2 до 35 мм2 | 1 шт. | 234 | ++
1979 | 4.8-2-1-0-89 | 4.8-89-15 | Монтаж заделки концевой сухой для 3-4-жильного кабеля с пластмассовой и резиновой изоляцией напряжением до 1 кв, сечение одной жилы до 120 мм2 | 1 шт. | 93 | ++
1980 | 4.8-2-1-0-89 | 4.8-89-16 | Монтаж заделки концевой сухой для 3-4-жильного кабеля с пластмассовой и резиновой изоляцией напряжением до 1 кв, сечение одной жилы до 185 мм2 | 1 шт. | 12 | ++
1981 | 4.8-2-1-0-89 | 4.8-89-17 | Монтаж заделки концевой сухой для 3-4-жильного кабеля с пластмассовой и резиновой изоляцией напряжением до 1 кв, сечение одной жилы до 240 мм2 | 1 шт. | 24 | ++
1982 | 4.8-2-1-0-89 | 4.8-89-18 | Монтаж заделки концевой сухой для 3-4-жильного кабеля с пластмассовой и резиновой изоляцией напряжением до 10 кв, сечение одной жилы до 35 мм2 | 1 шт. | 1 | ++
1983 | 4.8-2-1-0-89 | 4.8-89-19 | Монтаж заделки концевой сухой для 3-4-жильного кабеля с пластмассовой и резиновой изоляцией напряжением до 10 кв, сечение одной жилы до 70 мм2 | 1 шт. | 3 | ++
1984 | 4.8-2-1-0-89 | 4.8-89-20 | Монтаж заделки концевой сухой для 3-4-жильного кабеля с пластмассовой и резиновой изоляцией напряжением до 10 кв, сечение одной жилы до 120 мм2 | 1 шт. | 5 | ++
1985 | 4.8-2-1-0-89 | 4.8-89-21 | Монтаж заделки концевой сухой для 3-4-жильного кабеля с пластмассовой и резиновой изоляцией напряжением до 10 кв, сечение одной жилы до 185 мм2 | 1 шт. | 0 | ++
1986 | 4.8-2-1-0-89 | 4.8-89-22 | Монтаж заделки концевой сухой для 3-4-жильного кабеля с пластмассовой и резиновой изоляцией напряжением до 10 кв, сечение одной жилы до 240 мм2 | 1 шт. | 6 | ++
1987 | 4.8-2-1-0-89 | 4.8-89-23 | Монтаж заделки концевой сухой для 5-жильного кабеля с пластмассовой и резиновой изоляцией, напряжением до 1 кв, сечение одной жилы до 35 мм2 | 100 шт. | 0 | ++
1990 | 4.8-2-1-0-90 | 4.8-90-1 | Монтаж заделки концевой в резиновой перчатке для кабелей напряжением до 1 кв, сечением до 35 мм2 | 1 шт. | 122 | ++
1991 | 4.8-2-1-0-90 | 4.8-90-2 | Монтаж заделки концевой в резиновой перчатке для кабелей напряжением до 1 кв, сечением до 70 мм2 | 1 шт. | 14 | ++
1992 | 4.8-2-1-0-90 | 4.8-90-3 | Монтаж заделки концевой в резиновой перчатке для кабелей напряжением до 1 кв, сечением до 120 мм2 | 1 шт. | 22 | ++
1993 | 4.8-2-1-0-90 | 4.8-90-4 | Монтаж заделки концевой в резиновой перчатке для кабелей напряжением до 1 кв, сечением до 240 мм2 | 1 шт. | 34 | ++
1994 | 4.8-2-1-0-90 | 4.8-90-5 | Монтаж заделки концевой в резиновой перчатке для кабелей напряжением до 10 кв, сечением до 35 мм2 | 1 шт. | 4 | ++
1995 | 4.8-2-1-0-90 | 4.8-90-6 | Монтаж заделки концевой в резиновой перчатке для кабелей напряжением до 10 кв, сечением до 70 мм2 | 1 шт. | 0 | ++
1996 | 4.8-2-1-0-90 | 4.8-90-7 | Монтаж заделки концевой в резиновой перчатке для кабелей напряжением до 10 кв, сечением до 120 мм2 | 1 шт. | 6 | ++
1997 | 4.8-2-1-0-90 | 4.8-90-8 | Монтаж заделки концевой в резиновой перчатке для кабелей напряжением до 10 кв, сечением до 185 мм2 | 1 шт. | 2 | ++
1998 | 4.8-2-1-0-90 | 4.8-90-9 | Монтаж заделки концевой в резиновой перчатке для кабелей напряжением до 10 кв, сечением до 240 мм2 | 1 шт. | 11 | ++
2001 | 4.8-2-1-0-91 | 4.8-91-1 | Монтаж заделки концевой эпоксидной для 3-4-жильного кабеля напряжением до 1 кв, сечением до 70 мм2 | 1 шт. | 58 | ++
2002 | 4.8-2-1-0-91 | 4.8-91-2 | Монтаж заделки концевой эпоксидной для 3-4-жильного кабеля напряжением до 1 кв, сечением до 240 мм2 | 1 шт. | 27 | ++
2003 | 4.8-2-1-0-91 | 4.8-91-3 | Монтаж заделки концевой эпоксидной для 3-4-жильного кабеля напряжением до 10 кв, сечением до 70 мм2 | 1 шт. | 3 | ++
2004 | 4.8-2-1-0-91 | 4.8-91-4 | Монтаж заделки концевой эпоксидной для 3-4-жильного кабеля напряжением до 10 кв, сечением до 185 мм2 | 1 шт. | 8 | ++
2005 | 4.8-2-1-0-91 | 4.8-91-5 | Монтаж заделки концевой эпоксидной для 3-4-жильного кабеля напряжением до 10 кв, сечением до 240 мм2 | 1 шт. | 11 | ++
2006 | 4.8-2-1-0-91 | 4.8-91-6 | Монтаж заделки концевой эпоксидной для кабеля напряжением до 1 кв, сечением до 500 мм2 | 1 шт. | 2 | ++
2007 | 4.8-2-1-0-91 | 4.8-91-7 | Монтаж заделки концевой эпоксидной для кабеля напряжением до 1 кв, сечением до 625 мм2 | 1 шт. | 0 | ++
2008 | 4.8-2-1-0-91 | 4.8-91-8 | Монтаж заделки концевой эпоксидной для кабеля напряжением до 1 кв, сечением до 800 мм2 | 1 шт. | 2 | ++
2011 | 4.8-2-1-0-92 | 4.8-92-1 | Монтаж заделки концевой сухой с применением бандажирующих муфт для контрольного кабеля с резиновой или пластмассовой изоляцией, сечением одной жилы до 2,5 мм2 и количеством до 14 жил | 1 шт. | 4 | ++
2012 | 4.8-2-1-0-92 | 4.8-92-2 | Монтаж заделки концевой сухой с применением бандажирующих муфт для контрольного кабеля, с резиновой или пластмассовой изоляцией, сечением одной жилы до 2,5 мм2 и количеством до 15 жил | 1 шт. | 0 | ++
2013 | 4.8-2-1-0-92 | 4.8-92-3 | Монтаж заделки концевой сухой с применением бандажирующих муфт для контрольного кабеля, с резиновой или пластмассовой изоляцией, сечением одной жилы до 6 мм2 и количеством до 10 жил | 1 шт. | 0 | ++
2016 | 4.8-2-1-0-93 | 4.8-93-1 | Монтаж заделки концевой из самосклеивающихся лент для 3-жильного кабеля с бумажной изоляцией напряжением до 10 кв, сечением до 35 мм2 | 1 шт. | 0 | ++
2017 | 4.8-2-1-0-93 | 4.8-93-2 | Монтаж заделки концевой из самосклеивающихся лент для 3-жильного кабеля с бумажной изоляцией напряжением до 10 кв, сечением до 120 мм2 | 1 шт. | 20 | ++
2018 | 4.8-2-1-0-93 | 4.8-93-3 | Монтаж заделки концевой из самосклеивающихся лент для 3-жильного кабеля с бумажной изоляцией напряжением до 10 кв, сечением до 240 мм2 | 1 шт. | 2 | ++
2021 | 4.8-2-1-0-94 | 4.8-94-1 | Монтаж заделки концевой с термоусаживающейся полиэтиленовой перчаткой для кабеля с бумажной изоляцией напряжением до 1 кв, сечением до 35 мм2 | 1 шт. | 134 | ++
2022 | 4.8-2-1-0-94 | 4.8-94-2 | Монтаж заделки концевой с термоусаживающейся полиэтиленовой перчаткой для кабеля с бумажной изоляцией напряжением до 1 кв, сечением до 120 мм2 | 1 шт. | 80 | ++
2023 | 4.8-2-1-0-94 | 4.8-94-3 | Монтаж заделки концевой с термоусаживающейся полиэтиленовой перчаткой для кабеля с бумажной изоляцией напряжением до 1 кв, сечением до 240 мм2 | 1 шт. | 74 | ++
2026 | 4.8-2-1-0-95 | 4.8-95-1 | Монтаж муфты мачтовой концевой металлической для кабеля напряжением до 1 кв, сечением до 35 мм2 | 1 шт. | 2 | ++
2027 | 4.8-2-1-0-95 | 4.8-95-2 | Монтаж муфты мачтовой концевой металлической для кабеля напряжением до 1 кв, сечением до 70 мм2 | 1 шт. | 1 | ++
2028 | 4.8-2-1-0-95 | 4.8-95-3 | Монтаж муфты мачтовой концевой металлической для кабеля напряжением до 1 кв, сечением до 120 мм2 | 1 шт. | 6 | ++
2029 | 4.8-2-1-0-95 | 4.8-95-4 | Монтаж муфты мачтовой концевой металлической для кабеля напряжением до 1 кв, сечением до 185 мм2 | 1 шт. | 0 | ++
2030 | 4.8-2-1-0-95 | 4.8-95-5 | Монтаж муфты мачтовой концевой металлической для кабеля напряжением до 1 кв, сечением до 240 мм2 | 1 шт. | 3 | ++
2031 | 4.8-2-1-0-95 | 4.8-95-6 | Монтаж муфты мачтовой концевой металлической для кабеля напряжением до 10 кв, сечением до 16 мм2 | 1 шт. | 0 | ++
2032 | 4.8-2-1-0-95 | 4.8-95-7 | Монтаж муфты мачтовой концевой металлической для кабеля напряжением до 10 кв, сечением до 35 мм2 | 1 шт. | 0 | ++
2033 | 4.8-2-1-0-95 | 4.8-95-8 | Монтаж муфты мачтовой концевой металлической для кабеля напряжением до 10 кв, сечением до 70 мм2 | 1 шт. | 0 | ++
2034 | 4.8-2-1-0-95 | 4.8-95-9 | Монтаж муфты мачтовой концевой металлической для кабеля напряжением до 10 кв, сечением до 120 мм2 | 1 шт. | 2 | ++
2035 | 4.8-2-1-0-95 | 4.8-95-10 | Монтаж муфты мачтовой концевой металлической для кабеля напряжением до 10 кв, сечением до 185 мм2 | 1 шт. | 0 | ++
2036 | 4.8-2-1-0-95 | 4.8-95-11 | Монтаж муфты мачтовой концевой металлической для кабеля напряжением до 10 кв, сечением до 240 мм2 | 1 шт. | 0 | ++
2039 | 4.8-2-1-0-96 | 4.8-96-1 | Монтаж муфты мачтовой концевой эпоксидной для кабеля напряжением до 1 кв, сечением до 35 мм2 | 1 шт. | 40 | ++
2040 | 4.8-2-1-0-96 | 4.8-96-2 | Монтаж муфты мачтовой концевой эпоксидной для кабеля напряжением до 1 кв, сечением до 70 мм2 | 1 шт. | 19 | ++
2041 | 4.8-2-1-0-96 | 4.8-96-3 | Монтаж муфты мачтовой концевой эпоксидной для кабеля напряжением до 1 кв, сечением до 185 мм2 | 1 шт. | 47 | ++
2042 | 4.8-2-1-0-96 | 4.8-96-4 | Монтаж муфты мачтовой концевой эпоксидной для кабеля напряжением до 1 кв, сечением до 240 мм2 | 1 шт. | 16 | ++
2043 | 4.8-2-1-0-96 | 4.8-96-5 | Монтаж муфты мачтовой концевой эпоксидной для кабеля напряжением до 10 кв, сечением до 35 мм2 | 1 шт. | 0 | ++
2044 | 4.8-2-1-0-96 | 4.8-96-6 | Монтаж муфты мачтовой концевой эпоксидной для кабеля напряжением до 10 кв, сечением до 70 мм2 | 1 шт. | 0 | ++
2045 | 4.8-2-1-0-96 | 4.8-96-7 | Монтаж муфты мачтовой концевой эпоксидной для кабеля напряжением до 10 кв, сечением до 120 мм2 | 1 шт. | 14 | ++
2046 | 4.8-2-1-0-96 | 4.8-96-8 | Монтаж муфты мачтовой концевой эпоксидной для кабеля напряжением до 10 кв, сечением до 185 мм2 | 1 шт. | 2 | ++
2047 | 4.8-2-1-0-96 | 4.8-96-9 | Монтаж муфты мачтовой концевой эпоксидной для кабеля напряжением до 10 кв, сечением до 240 мм2 | 1 шт. | 6 | ++
2050 | 4.8-2-1-0-97 | 4.8-97-1 | Монтаж муфты соединительной свинцовой с защитным кожухом для кабеля напряжением до 10 кв, с заливкой кожуха массой, сечением до 16 мм2 | 1 шт. | 2 | ++
2051 | 4.8-2-1-0-97 | 4.8-97-2 | Монтаж муфты соединительной свинцовой с защитным кожухом для кабеля напряжением до 10 кв, с заливкой кожуха массой, сечением до 35 мм2 | 1 шт. | 1 | ++
2052 | 4.8-2-1-0-97 | 4.8-97-3 | Монтаж муфты соединительной свинцовой с защитным кожухом для кабеля напряжением до 10 кв, с заливкой кожуха массой, сечением до 70 мм2 | 1 шт. | 0 | ++
2053 | 4.8-2-1-0-97 | 4.8-97-4 | Монтаж муфты соединительной свинцовой с защитным кожухом для кабеля напряжением до 10 кв, с заливкой кожуха массой, сечением до 120 мм2 | 1 шт. | 2 | ++
2054 | 4.8-2-1-0-97 | 4.8-97-5 | Монтаж муфты соединительной свинцовой с защитным кожухом для кабеля напряжением до 10 кв, с заливкой кожуха массой, сечением до 185 мм2 | 1 шт. | 3 | ++
2055 | 4.8-2-1-0-97 | 4.8-97-6 | Монтаж муфты соединительной свинцовой с защитным кожухом для кабеля напряжением до 10 кв, с заливкой кожуха массой, сечением до 240 мм2 | 1 шт. | 8 | ++
2056 | 4.8-2-1-0-97 | 4.8-97-7 | Монтаж муфты соединительной свинцовой с защитным кожухом для кабеля напряжением до 10 кв, без заливки кожуха массой, сечением до 16 мм2 | 1 шт. | 1 | ++
2057 | 4.8-2-1-0-97 | 4.8-97-8 | Монтаж муфты соединительной свинцовой с защитным кожухом для кабеля напряжением до 10 кв, без заливки кожуха массой, сечением до 35 мм2 | 1 шт. | 2 | ++
2058 | 4.8-2-1-0-97 | 4.8-97-9 | Монтаж муфты соединительной свинцовой с защитным кожухом для кабеля напряжением до 10 кв, без заливки кожуха массой, сечением до 70 мм2 | 1 шт. | 0 | ++
2059 | 4.8-2-1-0-97 | 4.8-97-10 | Монтаж муфты соединительной свинцовой с защитным кожухом для кабеля напряжением до 10 кв, без заливки кожуха массой, сечением до 120 мм2 | 1 шт. | 9 | ++
2060 | 4.8-2-1-0-97 | 4.8-97-11 | Монтаж муфты соединительной свинцовой с защитным кожухом для кабеля напряжением до 10 кв, без заливки кожуха массой, сечением до 185 мм2 | 1 шт. | 2 | ++
2061 | 4.8-2-1-0-97 | 4.8-97-12 | Монтаж муфты соединительной свинцовой с защитным кожухом для кабеля напряжением до 10 кв, без заливки кожуха массой, сечением до 240 мм2 | 1 шт. | 15 | ++
2064 | 4.8-2-1-0-98 | 4.8-98-1 | Монтаж муфты соединительной эпоксидной для кабеля напряжением до 1 кв, сечением до 35 мм2 | 1 шт. | 33 | ++
2065 | 4.8-2-1-0-98 | 4.8-98-2 | Монтаж муфты соединительной эпоксидной для кабеля напряжением до 1 кв, сечением до 70 мм2 | 1 шт. | 44 | ++
2066 | 4.8-2-1-0-98 | 4.8-98-3 | Монтаж муфты соединительной эпоксидной для кабеля напряжением до 1 кв, сечением до 120 мм2 | 1 шт. | 98 | ++
2067 | 4.8-2-1-0-98 | 4.8-98-4 | Монтаж муфты соединительной эпоксидной для кабеля напряжением до 1 кв, сечением до 185 мм2 | 1 шт. | 34 | ++
2068 | 4.8-2-1-0-98 | 4.8-98-5 | Монтаж муфты соединительной эпоксидной для кабеля напряжением до 1 кв, сечением до 240 мм2 | 1 шт. | 61 | ++
2069 | 4.8-2-1-0-98 | 4.8-98-6 | Монтаж муфты соединительной эпоксидной для кабеля напряжением до 10 кв, сечением до 35 мм2 | 1 шт. | 4 | ++
2070 | 4.8-2-1-0-98 | 4.8-98-7 | Монтаж муфты соединительной эпоксидной для кабеля напряжением до 10 кв, сечением до 70 мм2 | 1 шт. | 3 | ++
2071 | 4.8-2-1-0-98 | 4.8-98-8 | Монтаж муфты соединительной эпоксидной для кабеля напряжением до 10 кв, сечением до 120 мм2 | 1 шт. | 79 | ++
2072 | 4.8-2-1-0-98 | 4.8-98-9 | Монтаж муфты соединительной эпоксидной для кабеля напряжением до 10 кв, сечением до 185 мм2 | 1 шт. | 7 | ++
2073 | 4.8-2-1-0-98 | 4.8-98-10 | Монтаж муфты соединительной эпоксидной для кабеля напряжением до 10 кв, сечением до 240 мм2 | 1 шт. | 55 | ++
2074 | 4.8-2-1-0-98 | 4.8-98-11 | Монтаж муфты соединительной эпоксидной для контрольного кабеля сечением одной жилы до 2,5 мм2 и количеством жил до 7 | 1 шт. | 0 | ++
2075 | 4.8-2-1-0-98 | 4.8-98-12 | Монтаж муфты соединительной эпоксидной для контрольного кабеля сечением одной жилы до 2,5 мм2 и количеством жил до 19 | 1 шт. | 0 | ++
2076 | 4.8-2-1-0-98 | 4.8-98-13 | Монтаж муфты соединительной эпоксидной для контрольного кабеля сечением одной жилы до 2,5 мм2 и количеством жил до 37 | 1 шт. | 0 | ++
2077 | 4.8-2-1-0-98 | 4.8-98-14 | Монтаж муфты соединительной эпоксидной для контрольного кабеля сечением одной жилы до 6 мм2 и количеством жил до 10 | 1 шт. | 0 | ++
2080 | 4.8-2-1-0-99 | 4.8-99-1 | Монтаж муфты соединительной поливинилхлоридной для контрольных небронированных кабелей с медными жилами сечением до 2,5 мм2 и количеством жил до 7 | 1 шт. | 20 | ++
2081 | 4.8-2-1-0-99 | 4.8-99-2 | Монтаж муфты соединительной поливинилхлоридной для контрольных небронированных кабелей с медными жилами сечением до 2,5 мм2 и количеством жил до 14 | 1 шт. | 6 | ++
2082 | 4.8-2-1-0-99 | 4.8-99-3 | Монтаж муфты соединительной поливинилхлоридной для контрольных небронированных кабелей с медными жилами сечением до 2,5 мм2 и количеством жил до 37 | 1 шт. | 0 | ++
2083 | 4.8-2-1-0-99 | 4.8-99-4 | Монтаж муфты соединительной поливинилхлоридной для контрольных небронированных кабелей с медными жилами сечением до 6 мм2 и количеством жил до 4 | 1 шт. | 3 | ++
2084 | 4.8-2-1-0-99 | 4.8-99-5 | Монтаж муфты соединительной поливинилхлоридной для контрольных небронированных кабелей с медными жилами сечением до 6 мм2 и количеством жил до 7 | 1 шт. | 0 | ++
2087 | 4.8-2-1-0-100 | 4.8-100-1 | Монтаж муфты соединительной эпоксидной усовершенствованной конструкции для 3-жильного кабеля напряжением до 35 кв в климатическом исполнении у-2 и ухл-2,5, сечением до 95 мм2 | 1 соединение (3 муфты) | 0 | ++
2088 | 4.8-2-1-0-100 | 4.8-100-2 | Монтаж муфты соединительной эпоксидной усовершенствованной конструкции для 3-жильного кабеля напряжением до 35 кв в климатическом исполнении у-2 и ухл-2,5, сечением до 120 мм2 | 1 соединение (3 муфты) | 2 | ++
2089 | 4.8-2-1-0-100 | 4.8-100-3 | Монтаж муфты соединительной эпоксидной усовершенствованной конструкции для 3-жильного кабеля напряжением до 35 кв в климатическом исполнении у-2 и ухл-2,5, сечением до 150 мм2 | 1 соединение (3 муфты) | 0 | ++
2090 | 4.8-2-1-0-100 | 4.8-100-4 | Монтаж муфты соединительной эпоксидной усовершенствованной конструкции для 3-жильного кабеля напряжением до 35 кв в климатическом исполнении у-2 и ухл-2,5, сечением до 185 мм2 | 1 соединение (3 муфты) | 0 | ++
2093 | 4.8-2-1-0-101 | 4.8-101-1 | Монтаж муфты концевой из пластмассового корпуса с заливкой эпоксидным компаундом для 3-жильного кабеля напряжением до 35 кв, сечением до 95 мм2 | 1 оконцевание (3 муфты) | 13 | ++
2094 | 4.8-2-1-0-101 | 4.8-101-2 | Монтаж муфты концевой из пластмассового корпуса с заливкой эпоксидным компаундом для 3-жильного кабеля напряжением до 35 кв, сечением до 120 мм2 | 1 оконцевание (3 муфты) | 16 | ++
2095 | 4.8-2-1-0-101 | 4.8-101-3 | Монтаж муфты концевой из пластмассового корпуса с заливкой эпоксидным компаундом для 3-жильного кабеля напряжением до 35 кв, сечением до 150 мм2 | 1 оконцевание (3 муфты) | 7 | ++
2098 | 4.8-2-1-0-102 | 4.8-102-1 | Монтаж лотка стального для крепления соединительных муфт на установленных полках | 100 шт. | 12 | ++
2101 | 4.8-2-1-0-103 | 4.8-103-1 | Монтаж защитного кожуха для муфт | 1 шт. | 5 | ++
2104 | 4.8-2-1-0-104 | 4.8-104-1 | Изготовление и монтаж указателя месторасположения трассы кабелей, проложенных в земле | 1 шт. | 9 | ++
2107 | 4.8-2-1-0-105 | 4.8-105-1 | Монтаж вывода питания контактных сетей городского транспорта с установкой конструкций, по опорам или стенам одножильным кабелем напряжением 1 кв, сечением до 500 мм2 | 1 шт. | 5 | ++
2108 | 4.8-2-1-0-105 | 4.8-105-2 | Монтаж вывода питания контактных сетей городского транспорта с установкой конструкций, по опорам или стенам одножильным кабелем напряжением 1 кв, сечением до 800 мм2 | 1 шт. | 3 | ++
2109 | 4.8-2-1-0-105 | 4.8-105-3 | Монтаж вывода питания контактных сетей городского транспорта с установкой конструкций, гибким проводом длиной до 3 м по опорам или стенам, сечением до 185 мм2 | 1 шт. | 0 | ++
2110 | 4.8-2-1-0-105 | 4.8-105-4 | Монтаж вывода питания контактных сетей городского транспорта с установкой конструкций, гибким проводом длиной до 3 м по опорам или стенам, сечением до 240 мм2 | 1 шт. | 0 | ++
2119 | 4.8-2-1-0-107 | 4.8-107-1 | Монтаж ящика или короба для одножильных кабелей контактных сетей городского транспорта, до 2 кабелей | 1 шт. | 1 | ++
2120 | 4.8-2-1-0-107 | 4.8-107-2 | Монтаж ящика или короба для одножильных кабелей контактных сетей городского транспорта, до 4 кабелей | 1 шт. | 0 | ++
2121 | 4.8-2-1-0-107 | 4.8-107-3 | Монтаж ящика или короба для одножильных кабелей контактных сетей городского транспорта, до 6 кабелей | 1 шт. | 0 | ++
2122 | 4.8-2-1-0-107 | 4.8-107-4 | Монтаж ящика или короба для одножильных кабелей контактных сетей городского транспорта, до 8 кабелей | 1 шт. | 0 | ++
2131 | 4.8-2-1-0-287 | 4.8-287-1 | Монтаж муфты концевой для кабеля с изоляцией из сшитого полиэтилена напряжением 110 кв | 1 шт. | 0 | ++
2132 | 4.8-2-1-0-287 | 4.8-287-2 | Монтаж муфты концевой для кабеля с изоляцией из сшитого полиэтилена напряжением 220 кв | 1 шт. | 0 | ++
2133 | 4.8-2-1-0-287 | 4.8-287-3 | Монтаж муфты соединительной для кабеля с изоляцией из сшитого полиэтилена напряжением 110 кв | 1 шт. | 1 | ++
2134 | 4.8-2-1-0-287 | 4.8-287-4 | Монтаж муфты соединительной для кабеля с изоляцией из сшитого полиэтилена напряжением 220 кв | 1 шт. | 0 | ++
2135 | 4.8-2-1-0-287 | 4.8-287-5 | Монтаж элегазового ввода для кабеля с изоляцией из сшитого полиэтилена напряжением 110 кв | 1 шт. | 0 | ++
2136 | 4.8-2-1-0-287 | 4.8-287-6 | Монтаж элегазового ввода для кабеля с изоляцией из сшитого полиэтилена напряжением 220 кв | 1 шт. | 0 | ++
2142 | 4.8-2-1-0-292 | 4.8-292-1 | Монтаж кабельной стойки-кронштейна в коммуникационных коллекторах | 1 т | 11 | ++
2145 | 4.8-2-1-0-301 | 4.8-301-1 | Монтаж уплотнителя кабельного прохода термоусаживаемого | 100 компл. | 756 | ++
2148 | 4.8-2-1-0-302 | 4.8-302-1 | Монтаж соединительной термоусаживаемой муфты для 3-х жильного кабеля с пластмассовой, резиновой и бумажной изоляцией напряжением до 10 кв, сечением одной жилы до 50 мм2 | 1 комплект | 24 | ++
2149 | 4.8-2-1-0-302 | 4.8-302-2 | Монтаж соединительной термоусаживаемой муфты для 3-х жильного кабеля с пластмассовой, резиновой и бумажной изоляцией напряжением до 10 кв, сечением одной жилы до 120 мм2 | 1 комплект | 65 | ++
2150 | 4.8-2-1-0-302 | 4.8-302-3 | Монтаж соединительной термоусаживаемой муфты для 3-х жильного кабеля с пластмассовой, резиновой и бумажной изоляцией напряжением до 10 кв, сечением одной жилы до 240 мм2 | 1 комплект | 51 | ++
2153 | 4.8-2-1-0-303 | 4.8-303-1 | Монтаж соединительной термоусаживаемой муфты для 3-х жильного кабеля с пластмассовой, резиновой и бумажной изоляцией напряжением до 1 кв, сечением одной жилы до 50 мм2 | 1 комплект | 48 | ++
2154 | 4.8-2-1-0-303 | 4.8-303-2 | Монтаж соединительной термоусаживаемой муфты для 3-х жильного кабеля с пластмассовой, резиновой и бумажной изоляцией напряжением до 1 кв, сечением одной жилы до 120 мм2 | 1 комплект | 53 | ++
2157 | 4.8-2-1-0-304 | 4.8-304-1 | Монтаж соединительной муфты для одножильного экранированного кабеля с изоляцией из сшитого полиэтилена внутренней установки, напряжением до 10 кв, сечением одной жилы более 400 мм2 до 500 мм2 | 1 комплект | 45 | ++
2158 | 4.8-2-1-0-304 | 4.8-304-2 | Монтаж соединительной муфты для одножильного экранированного кабеля с изоляцией из сшитого полиэтилена внутренней установки, напряжением до 35 кв, сечением одной жилы более 400 мм2 до 500 мм2 | 1 комплект | 23 | ++
2159 | 4.8-2-1-0-304 | 4.8-304-3 | Монтаж соединительной термоусаживаемой муфты для одножильного кабеля с изоляцией из сшитого полиэтилена, сечением жилы до 240 мм2, напряжением до 10 кв | 1 комплект | 5 | ++
2162 | 4.8-2-1-0-305 | 4.8-305-1 | Монтаж концевой муфты для одножильного экранированного кабеля с изоляцией из сшитого полиэтилена, напряжением до 10 кв, сечением одной жилы более 400 мм2 до 500 мм2 | 1 комплект | 36 | ++
2163 | 4.8-2-1-0-305 | 4.8-305-2 | Монтаж концевой муфты для одножильного экранированного кабеля с изоляцией из сшитого полиэтилена, напряжением до 35 кв, сечением одной жилы более 400 мм2 до 500 мм2 | 1 комплект | 7 | ++
2164 | 4.8-2-1-0-305 | 4.8-305-3 | Монтаж концевой муфты термоусаживаемой для одножильного кабеля с изоляцией из сшитого полиэтилена, напряжением до 10 кв, сечением жилы до 120 мм2 | 1 комплект | 9 | ++
2165 | 4.8-2-1-0-305 | 4.8-305-4 | Монтаж концевой муфты термоусаживаемой для одножильного кабеля с изоляцией из сшитого полиэтилена, напряжением до 10 кв, сечением жилы до 240 мм2 | 1 комплект | 9 | ++
2168 | 4.8-2-1-0-306 | 4.8-306-1 | Монтаж системы изоляционного адаптера для кабельного ввода напряжением до 10 кв | 100 жил | 3 | ++
2169 | 4.8-2-1-0-306 | 4.8-306-2 | Монтаж системы изоляционного адаптера для кабельного ввода напряжением до 20 кв | 100 жил | 0 | ++
2175 | 4.8-2-1-0-308 | 4.8-308-1 | Прокладка одножильного кабеля с изоляцией из сшитого полиэтилена напряжением до 35 кв с укладкой в треугольник в готовых траншеях | 100 м | 91 | ++
2178 | 4.8-2-1-0-309 | 4.8-309-1 | Прокладка одножильного кабеля с изоляцией из сшитого полиэтилена напряжением до 35 кв с укладкой в треугольник по установленным конструкциям | 100 м | 4 | ++
2181 | 4.8-2-1-0-316 | 4.8-316-1 | Монтаж муфты концевой термоусаживаемой для 5-ти жильного кабеля с пластмассовой, резиновой и бумажной изоляцией, напряжением до 1 кв, сечением одной жилы от 70 до 120 мм2 | 1 шт. | 19 | ++
2182 | 4.8-2-1-0-316 | 4.8-316-2 | Монтаж муфты концевой термоусаживаемой для 5-ти жильного кабеля с пластмассовой, резиновой и бумажной изоляцией, напряжением до 1 кв, сечением одной жилы от 150 до 240 мм2 | 1 шт. | 15 | ++
2185 | 4.8-2-1-0-317 | 4.8-317-1 | Монтаж муфты соединительной термоусаживаемой для 3-х жильного экранированного кабеля с пластмассовой, резиновой и бумажной изоляцией, напряжением до 24 кв, сечением одной жилы до 120 мм2 | 1 шт. | 2 | ++
2188 | 4.8-2-1-0-318 | 4.8-318-1 | Монтаж муфты концевой термоусаживаемой для 4-х жильного кабеля с пластмассовой, резиновой и бумажной изоляцией, напряжением до 1 кв, сечением одной жилы до 50 мм2 | 1 шт. | 30 | ++
2191 | 4.8-2-1-0-319 | 4.8-319-1 | Монтаж муфты концевой термоусаживаемой для 3-х жильного экранированного кабеля с пластмассовой, резиновой и бумажной изоляцией, напряжением до 20 кв, сечением одной жилы от 120 до 150 мм2 | 1 шт. | 4 | ++
2194 | 4.8-2-1-0-320 | 4.8-320-1 | Монтаж муфты переходной соединительной с разделением экранов для 3-х жильных кабелей с пластмассовой изоляцией, проволочным экраном и ленточной броней, и одножильных кабелей с пластмассовой изоляцией, проволочным экраном, напряжением до 12-24 кв, сечением одной жилы 150 мм2 | 1 шт. | 4 | ++
2195 | 4.8-2-1-0-320 | 4.8-320-2 | Монтаж муфты переходной соединительной с разделением экранов для 3-х жильных кабелей с пластмассовой изоляцией, проволочным экраном и ленточной броней, сечением одной жилы 185 мм2, и одножильных кабелей с пластмассовой изоляцией, проволочным экраном, сечением одной жилы 240 мм2, напряжением до 10 кв | 1 шт. | 13 | ++
2198 | 4.8-2-1-0-321 | 4.8-321-1 | Монтаж муфты соединительной термоусаживаемой для экранированного 3-х жильного кабеля с пластмассовой, резиновой и ленточной броней, напряжением до 35 кв, сечением одной жилы более 120 мм2 до 240 мм2 | 1 шт. | 1 | ++
2312 | 4.8-2-3-0-121 | 4.8-121-1 | Монтаж кронштейна на установленных опорах одностороннего трамвайного и троллейбусного | 1 шт. | 0 | ++
2313 | 4.8-2-3-0-121 | 4.8-121-2 | Монтаж кронштейна на установленных опорах трамвайного двустороннего | 1 шт. | 0 | ++
2314 | 4.8-2-3-0-121 | 4.8-121-3 | Монтаж кронштейна на установленных опорах трамвайного двухпутного | 1 шт. | 0 | ++
2315 | 4.8-2-3-0-121 | 4.8-121-4 | Монтаж кронштейна на установленных опорах троллейбусного 6-метрового | 1 шт. | 2 | ++
2316 | 4.8-2-3-0-121 | 4.8-121-5 | Монтаж фиксатора на кронштейне, на установленных опорах | 1 шт. | 15 | ++
2319 | 4.8-2-3-0-122 | 4.8-122-1 | Монтаж поперечины из троса длиной до 30 м | 1 шт. | 11 | ++
2320 | 4.8-2-3-0-122 | 4.8-122-2 | Монтаж поперечины из троса длиной до 60 м | 1 шт. | 0 | ++
2321 | 4.8-2-3-0-122 | 4.8-122-3 | Монтаж поперечины из троса длиной до 90 м | 1 шт. | 0 | ++
2322 | 4.8-2-3-0-122 | 4.8-122-4 | Монтаж поперечины из троса длиной до 120 м | 1 шт. | 0 | ++
2323 | 4.8-2-3-0-122 | 4.8-122-5 | Монтаж поперечины из проволоки длиной до 30 м | 1 шт. | 0 | ++
2324 | 4.8-2-3-0-122 | 4.8-122-6 | Монтаж поперечины из проволоки длиной до 60 м | 1 шт. | 4 | ++
2325 | 4.8-2-3-0-122 | 4.8-122-7 | Монтаж поперечины фиксирующей при продольно-цепной подвеске контактного провода трамвая длиной до 30 м | 1 шт. | 0 | ++
2326 | 4.8-2-3-0-122 | 4.8-122-8 | Монтаж поперечины несущей при анкеровке продольно-несущего троса длиной до 30 м | 1 шт. | 0 | ++
2327 | 4.8-2-3-0-122 | 4.8-122-9 | Монтаж поперечины несущей при анкеровке продольно-несущего троса длиной до 60 м | 1 шт. | 0 | ++
2328 | 4.8-2-3-0-122 | 4.8-122-10 | Монтаж поперечины несущей при продольно-цепной подвеске контактного провода трамвая длиной до 30 м | 1 шт. | 0 | ++
2331 | 4.8-2-3-0-123 | 4.8-123-1 | Монтаж элемента системы подвески контактных сетей и продольно-несущих тросов из троса с изоляцией длиной до 30 м | 1 шт. | 11 | ++
2332 | 4.8-2-3-0-123 | 4.8-123-2 | Монтаж элемента системы подвески контактных сетей и продольно-несущих тросов из троса с изоляцией длиной до 60 м | 1 шт. | 8 | ++
2333 | 4.8-2-3-0-123 | 4.8-123-3 | Монтаж элемента системы подвески контактных сетей и продольно-несущих тросов из троса с изоляцией длиной до 90 м | 1 шт. | 0 | ++
2334 | 4.8-2-3-0-123 | 4.8-123-4 | Монтаж элемента системы подвески контактных сетей и продольно-несущих тросов из троса с изоляцией длиной до 120 м | 1 шт. | 0 | ++
2335 | 4.8-2-3-0-123 | 4.8-123-5 | Монтаж элемента системы подвески контактных сетей и продольно-несущих тросов из проволоки с изоляцией длиной до 30 м | 1 шт. | 0 | ++
2336 | 4.8-2-3-0-123 | 4.8-123-6 | Монтаж элемента системы подвески контактных сетей и продольно-несущих тросов из проволоки с изоляцией длиной до 60 м | 1 шт. | 1 | ++
2337 | 4.8-2-3-0-123 | 4.8-123-7 | Монтаж элемента системы подвески контактных сетей и продольно-несущих тросов, троса продольно-несущего | 1 км | 29 | ++
2340 | 4.8-2-3-0-124 | 4.8-124-1 | Монтаж анкеровки средней контактного провода троллейбуса | 1 шт. | 0 | ++
2341 | 4.8-2-3-0-124 | 4.8-124-2 | Монтаж струнки при отсутствии фиксирующей поперечины | 1 шт. | 0 | ++
2342 | 4.8-2-3-0-124 | 4.8-124-3 | Монтаж струнки при наличии фиксирующей поперечины | 1 шт. | 0 | ++
2343 | 4.8-2-3-0-124 | 4.8-124-4 | Монтаж струнки для троллейбуса и трамвая с изоляцией | 1 шт. | 2 | ++
2344 | 4.8-2-3-0-124 | 4.8-124-5 | Монтаж струнки для троллейбуса и трамвая без изоляции | 1 шт. | 0 | ++
2345 | 4.8-2-3-0-124 | 4.8-124-6 | Монтаж струнки скользящей | 1 шт. | 6 | ++
2348 | 4.8-2-3-0-125 | 4.8-125-1 | Монтаж хомута на опоре | 1 шт. | 135 | ++
2349 | 4.8-2-3-0-125 | 4.8-125-2 | Монтаж крюка стенного одинарного | 1 шт. | 18 | ++
2350 | 4.8-2-3-0-125 | 4.8-125-3 | Монтаж крюка стенного, спаренного с коромыслом | 1 шт. | 2 | ++
2351 | 4.8-2-3-0-125 | 4.8-125-4 | Монтаж траверса на опоре | 1 шт. | 26 | ++
2354 | 4.8-2-3-0-126 | 4.8-126-1 | Монтаж изолятора секционного для трамвая | 1 шт. | 6 | ++
2355 | 4.8-2-3-0-126 | 4.8-126-2 | Монтаж изолятора секционного для троллейбуса | 1 шт. | 0 | ++
2356 | 4.8-2-3-0-126 | 4.8-126-3 | Монтаж изолятора секционного троллейбуса при продольно-цепной полукомпенсированной подвеске | 1 шт. | 5 | ++
2359 | 4.8-2-3-0-127 | 4.8-127-1 | Монтаж подвеса потолочного без деревянной подшивки | 1 шт. | 12 | ++
2360 | 4.8-2-3-0-127 | 4.8-127-2 | Монтаж узла подвески продольно-несущего троса к гибкой поперечине | 1 узел | 16 | ++
2361 | 4.8-2-3-0-127 | 4.8-127-3 | Монтаж узла подвешивания на косых струнах при полукомпенсированной подвеске проводов | 1 комплект (2 провода) | 0 | ++
2362 | 4.8-2-3-0-127 | 4.8-127-4 | Монтаж узла подвешивания продольно-несущего троса на кронштейне | 1 узел | 16 | ++
2363 | 4.8-2-3-0-127 | 4.8-127-5 | Монтаж узла грузовой компенсации на металлической опоре трубчатой | 1 узел | 2 | ++
2364 | 4.8-2-3-0-127 | 4.8-127-6 | Монтаж узла грузовой компенсации на металлической опоре решетчатой | 1 узел | 2 | ++
2367 | 4.8-2-3-0-128 | 4.8-128-1 | Монтаж перемычки междупутной, трамвайной на кронштейнах | 1 шт. | 2 | ++
2368 | 4.8-2-3-0-128 | 4.8-128-2 | Монтаж перемычки междупутной, трамвайной на боковых опорах | 1 шт. | 0 | ++
2369 | 4.8-2-3-0-128 | 4.8-128-3 | Монтаж перемычки междупутной, трамвайной при продольно-цепной подвеске | 1 шт. | 3 | ++
2370 | 4.8-2-3-0-128 | 4.8-128-4 | Монтаж перемычки междупутной, троллейбусной с дужкой | 1 шт. | 2 | ++
2371 | 4.8-2-3-0-128 | 4.8-128-5 | Монтаж перемычки междупутной, дужки дополнительной длиной 2,5 м | 1 шт. | 3 | ++
2372 | 4.8-2-3-0-128 | 4.8-128-6 | Монтаж перемычки междупутной, питающей с дужками для троллейбуса при подвеске проводов на поперечинах | 1 шт. | 2 | ++
2373 | 4.8-2-3-0-128 | 4.8-128-7 | Монтаж перемычки междупутной, питающей с дужками для троллейбуса при подвеске проводов на кронштейнах | 1 шт. | 0 | ++
2374 | 4.8-2-3-0-128 | 4.8-128-8 | Монтаж перемычки междупутной, уравнивающей при подвеске проводов на поперечинах | 1 шт. | 0 | ++
2375 | 4.8-2-3-0-128 | 4.8-128-9 | Монтаж перемычки междупутной, уравнивающей при подвеске проводов на кронштейнах | 1 шт. | 4 | ++
2382 | 4.8-2-3-0-130 | 4.8-130-1 | Монтаж провода контактного трамвая одиночного на трамвайном узле и кривой радиусом до 30 м | 1 км (1 провод) | 4 | ++
2383 | 4.8-2-3-0-130 | 4.8-130-2 | Монтаж провода контактного трамвая одиночного на прямой и кривой радиусом более 30 м | 1 км (1 провод) | 8 | ++
2384 | 4.8-2-3-0-130 | 4.8-130-3 | Монтаж провода контактного трамвая двойного на трамвайном узле и кривой радиусом до 30 м | 1 км (2 провода) | 0 | ++
2385 | 4.8-2-3-0-130 | 4.8-130-4 | Монтаж провода контактного трамвая двойного на прямой и кривой радиусом более 30 м | 1 км (2 провода) | 2 | ++
2386 | 4.8-2-3-0-130 | 4.8-130-5 | Монтаж провода контактного трамвая одиночного на прямой при продольно-цепной подвеске | 1 км (1 провод) | 3 | ++
2387 | 4.8-2-3-0-130 | 4.8-130-6 | Монтаж провода контактного трамвая одиночного на прямой при эластичной полукомпенсированной продольно-цепной подвеске | 1 км (1 провод) | 0 | ++
2390 | 4.8-2-3-0-131 | 4.8-131-1 | Монтаж провода контактного троллейбуса двойного на кривой радиусом до 20 м без кривых держателей | 1 км (2 провода) | 0 | ++
2391 | 4.8-2-3-0-131 | 4.8-131-2 | Монтаж провода контактного троллейбуса двойного на кривой радиусом свыше 20 м | 1 км (2 провода) | 0 | ++
2392 | 4.8-2-3-0-131 | 4.8-131-3 | Монтаж провода контактного троллейбуса двойного на прямой и кривой радиусом свыше 30 м | 1 км (2 провода) | 4 | ++
2395 | 4.8-2-3-0-132 | 4.8-132-1 | Монтаж контактного провода троллейбуса при продольно-цепной подвеске, пролет до 60 м | 1 км (2 провода) | 1 | ++
2396 | 4.8-2-3-0-132 | 4.8-132-2 | Монтаж контактного провода троллейбуса при компенсированной подвеске на косых струнах | 1 км (2 провода) | 0 | ++
2399 | 4.8-2-3-0-133 | 4.8-133-1 | Монтаж стрелки автоматической для сетей контактных городского транспорта | 1 шт. | 0 | ++
2400 | 4.8-2-3-0-133 | 4.8-133-2 | Монтаж стрелки сходной для сетей контактных городского транспорта | 1 шт. | 0 | ++
2401 | 4.8-2-3-0-133 | 4.8-133-3 | Монтаж пересечения контактных проводов троллейбуса с контактными проводами троллейбуса | 1 шт. | 2 | ++
2402 | 4.8-2-3-0-133 | 4.8-133-4 | Монтаж пересечения контактных проводов трамвая с контактными проводами троллейбуса | 1 шт. | 0 | ++
2403 | 4.8-2-3-0-133 | 4.8-133-5 | Монтаж сопряжения четырехпролетного с секционированием для сетей контактных городского транспорта | 1 шт. | 0 | ++
2406 | 4.8-2-3-0-134 | 4.8-134-1 | Монтаж поста управления однопутной сигнализации | 1 шт. | 1 | ++
2407 | 4.8-2-3-0-134 | 4.8-134-2 | Монтаж поста управления двумя трамвайными стрелками | 1 шт. | 0 | ++
2408 | 4.8-2-3-0-134 | 4.8-134-3 | Монтаж поста управления тремя трамвайными стрелками | 1 шт. | 0 | ++
2409 | 4.8-2-3-0-134 | 4.8-134-4 | Монтаж поста управления сигнализацией отправления поездов или пригласительной сигнализацией | 1 шт. | 0 | ++
2421 | 4.8-2-3-0-137 | 4.8-137-1 | Монтаж указателя остановочного трамвая или троллейбуса | 1 шт. | 2 | ++
2422 | 4.8-2-3-0-137 | 4.8-137-2 | Монтаж указателя ограничения скорости для сетей контактных городского транспорта | 1 шт. | 0 | ++
2423 | 4.8-2-3-0-137 | 4.8-137-3 | Монтаж светофора сигнального двухлинзового для сетей контактных городского транспорта | 1 шт. | 61 | ++
2424 | 4.8-2-3-0-137 | 4.8-137-4 | Монтаж реле сигнального для сетей контактных городского транспорта | 1 шт. | 7 | ++
2425 | 4.8-2-3-0-137 | 4.8-137-5 | Монтаж реле блокировочного для автоматической стрелки трамвая | 1 шт. | 0 | ++
2426 | 4.8-2-3-0-137 | 4.8-137-6 | Монтаж стрелки автоматической трамвая с блокировкой, воздушной | 1 шт. | 0 | ++
2427 | 4.8-2-3-0-137 | 4.8-137-7 | Монтаж стрелки автоматической трамвая с блокировкой, рельсовой | 1 шт. | 0 | ++
2428 | 4.8-2-3-0-137 | 4.8-137-8 | Монтаж стрелки электрифицированной дистанционного управления для сетей контактных городского транспорта | 1 шт. | 1 | ++
2429 | 4.8-2-3-0-137 | 4.8-137-9 | Монтаж сигнализации автоматической безопасности движения со светофором одноочковым для сетей контактных городского транспорта | 1 шт. | 0 | ++
2430 | 4.8-2-3-0-137 | 4.8-137-10 | Монтаж сигнализации автоматической безопасности движения со светофором двухочковым для сетей контактных городского транспорта | 1 шт. | 33 | ++
2431 | 4.8-2-3-0-137 | 4.8-137-11 | Монтаж сигнализации автоматической безопасности движения со светофором трехочковым для сетей контактных городского транспорта | 1 шт. | 0 | ++
2432 | 4.8-2-3-0-137 | 4.8-137-12 | Монтаж электрообогрева путевых трамвайных стрелок | 1 шт. | 0 | ++
2433 | 4.8-2-3-0-137 | 4.8-137-13 | Монтаж сигнализации автоматической однопутной для троллейбуса | 1 шт. | 0 | ++
2436 | 4.8-2-3-0-138 | 4.8-138-1 | Монтаж оттяжки тросовой к стене здания с установкой крюка | 1 шт. | 28 | ++
2437 | 4.8-2-3-0-138 | 4.8-138-2 | Монтаж оттяжки тросовой к лежню в земле | 1 шт. | 9 | ++
2471 | 4.8-2-5-0-143 | 4.8-143-1 | Кронштейны специальные на опорах для светильников, сварные металлические, 1 рожок | 1 шт. | 634 | ++ | Основная
2472 | 4.8-2-5-0-143 | 4.8-143-2 | Кронштейны специальные на опорах для светильников, сварные металлические, 2 рожка | 1 шт. | 244 | ++ | Основная
2477 | 4.8-2-5-0-144 | 4.8-144-1 | Кронштейны "переход" на опоре | 1 шт. | 56 | ++
2478 | 4.8-2-5-0-144 | 4.8-144-2 | Кронштейны "переход" на стене | 1 шт. | 102 | ++
2481 | 4.8-2-5-0-145 | 4.8-145-1 | Растяжка поперечная с креплением к стене одинарным | 1 шт. | 1 | ++
2482 | 4.8-2-5-0-145 | 4.8-145-2 | Растяжка поперечная с креплением к стене двойным | 1 шт. | 0 | ++
2483 | 4.8-2-5-0-145 | 4.8-145-3 | Растяжка поперечная между опорами | 1 шт. | 5 | ++
2486 | 4.8-2-5-0-146 | 4.8-146-1 | Планка с изоляторами на поперечных растяжках, 2 штыря | 1 шт. | 6 | ++
2487 | 4.8-2-5-0-146 | 4.8-146-2 | Планка с изоляторами на поперечных растяжках, 3 штыря | 1 шт. | 0 | ++
2488 | 4.8-2-5-0-146 | 4.8-146-3 | Планка с изоляторами на поперечных растяжках, 4 штыря | 1 шт. | 11 | ++
2489 | 4.8-2-5-0-146 | 4.8-146-4 | Планка разрывная 2х2 | 1 шт. | 20 | ++
2490 | 4.8-2-5-0-146 | 4.8-146-5 | Планка разрывная 3х3 | 1 шт. | 0 | ++
2491 | 4.8-2-5-0-146 | 4.8-146-6 | Планка разрывная 4х4 | 1 шт. | 4 | ++
2494 | 4.8-2-5-0-147 | 4.8-147-1 | Провод по установленным планкам с изоляторами на растяжках, сечением до 10 мм2 | 1 км | 7 | ++
2495 | 4.8-2-5-0-147 | 4.8-147-2 | Провод по установленным планкам с изоляторами на растяжках, сечением до 25 мм2 | 1 км | 1 | ++
2496 | 4.8-2-5-0-147 | 4.8-147-3 | Провод по установленным планкам с изоляторами на растяжках, сечением до 50 мм2 | 1 км | 0 | ++
2497 | 4.8-2-5-0-147 | 4.8-147-4 | Провод на траверсах по металлическим и железобетонным опорам, сечением до 70 мм2, при количестве опор на 1 км 16 | 1 км | 7 | ++
2498 | 4.8-2-5-0-147 | 4.8-147-5 | Провод на траверсах по металлическим и железобетонным опорам, сечением до 70 мм2, при количестве опор на 1 км 20 | 1 км | 0 | ++
2499 | 4.8-2-5-0-147 | 4.8-147-6 | Провод на траверсах по металлическим и железобетонным опорам, сечением до 70 мм2, при количестве опор на 1 км 25 | 1 км | 0 | ++
2500 | 4.8-2-5-0-147 | 4.8-147-7 | Провод на траверсах по металлическим и железобетонным опорам, сечением до 70 мм2, при количестве опор на 1 км 32 | 1 км | 2 | ++
2503 | 4.8-2-5-0-148 | 4.8-148-1 | Провода, подвешиваемые на тросе, три в линии на планках с роликами по тросу, сечением провода до 70 мм2 | 100 м линии / 100 м | 4 | ++ | Основная
2504 | 4.8-2-5-0-148 | 4.8-148-2 | Провода, подвешиваемые на тросе, за каждый последующий провод добавлять к позиции 4.8-148-1 | 100 м линии / 100 м | 1 | ++ | Дополнительная | 4.8-148-1
2507 | 4.8-2-5-0-149 | 4.8-149-1 | Светильники, устанавливаемые вне здания с лампами накаливания | 1 шт. | 122 | ++
2508 | 4.8-2-5-0-149 | 4.8-149-2 | Светильники, устанавливаемые вне здания с лампами люминесцентными | 1 шт. | 429 | ++
2509 | 4.8-2-5-0-149 | 4.8-149-3 | Светильники, устанавливаемые вне здания с лампами ртутными | 1 шт. | 347 | ++
2510 | 4.8-2-5-0-149 | 4.8-149-4 | Светильники, устанавливаемые вне здания шар "венчающий" | 1 шт. | 33 | ++
2511 | 4.8-2-5-0-149 | 4.8-149-5 | Монтаж светильника светодиодного, устанавливаемого вне здания, с установкой комплекта клеммников внутри опоры через ревизионный лючок | 1 шт. | 9 | ++
2512 | 4.8-2-5-0-149 | 4.8-149-6 | Монтаж светильника светодиодного, устанавливаемого вне здания, с установкой комплекта клеммников внутри опоры через ревизионный лючок, при высоте опоры свыше 5 м с применением автоподъемника | 1 шт. | 0 | ++
2513 | 4.8-2-5-0-149 | 4.8-149-7 | Монтаж светильника светодиодного, устанавливаемого вне здания, с подключением к воздушной сети (сип) прокалывающими зажимами, при высоте опоры свыше 5 м с применением автоподъемника | 1 шт. | 0 | ++
2516 | 4.8-2-5-0-150 | 4.8-150-1 | Щиток до трех групп, устанавливаемый в обхват колонн | 1 шт. | 55 | ++
2517 | 4.8-2-5-0-150 | 4.8-150-2 | Щиток до трех групп, устанавливаемый в нише цоколя | 1 шт. | 57 | ++
2523 | 4.8-2-5-0-152 | 4.8-152-1 | Предохранитель на опоре деревянной | 1 шт. | 0 | ++
2524 | 4.8-2-5-0-152 | 4.8-152-2 | Предохранитель на опоре железобетонной | 1 шт. | 137 | ++
2532 | 4.8-2-5-0-154 | 4.8-154-1 | Ввод в здание в стальной трубе, провод сечением до 16 мм2, 2 провода в линии | 1 шт. | 54 | ++
2533 | 4.8-2-5-0-154 | 4.8-154-2 | Ввод в здание в стальной трубе, провод сечением до 16 мм2, 3 провода в линии | 1 шт. | 4 | ++
2534 | 4.8-2-5-0-154 | 4.8-154-3 | Ввод в здание в стальной трубе, провод сечением до 16 мм2, 4 провода в линии | 1 шт. | 21 | ++
2543 | 4.8-2-5-0-285 | 4.8-285-1 | Монтаж металлической конструкции для осветительного прибора архитектурного освещения зданий и сооружений по стенам фасада, парапетам крыши, высота установки от 5 до 30 м, вес конструкции до 30 кг | 1 шт. | 5 | ++
2544 | 4.8-2-5-0-285 | 4.8-285-2 | Монтаж металлической конструкции для светового карниза архитектурного освещения зданий и сооружений по стенам фасада, парапетам крыши, высота установки от 5 до 30 м | 1 м | 0 | ++
2554 | 4.8-2-6-0-157 | 4.8-157-1 | Монтаж тросовой проводки, количество проводов в линии до 4, сечение жил провода до 6 мм2 | 100 м линии | 55 | ++
2555 | 4.8-2-6-0-157 | 4.8-157-2 | Монтаж тросовой проводки, количество проводов в линии до 4, сечение жил провода до 16 мм2 | 100 м линии | 1 | ++
2556 | 4.8-2-6-0-157 | 4.8-157-3 | Монтаж тросовой проводки, количество проводов в линии до 4, сечение жил провода до 35 мм2 | 100 м линии | 1 | ++
2557 | 4.8-2-6-0-157 | 4.8-157-4 | Монтаж тросовой проводки, количество кабелей в линии до 4, сечение жил кабеля до 16 мм2 | 100 м линии | 130 | ++
2560 | 4.8-2-6-0-158 | 4.8-158-1 | Прокладка металлического штампованного лотка по установленным конструкциям, ширина лотка до 200 мм | 1 т | 4250 | ++
2561 | 4.8-2-6-0-158 | 4.8-158-2 | Прокладка металлического штампованного лотка по установленным конструкциям, ширина лотка до 400 мм | 1 т | 1804 | ++
2564 | 4.8-2-6-0-159 | 4.8-159-1 | Прокладка металлического короба на конструкциях, кронштейнах, по фермам и колоннам, длина 2 м | 100 м | 127 | ++
2565 | 4.8-2-6-0-159 | 4.8-159-2 | Прокладка металлического короба на конструкциях, кронштейнах, по фермам и колоннам, длина 3 м | 100 м | 193 | ++
2566 | 4.8-2-6-0-159 | 4.8-159-3 | Прокладка металлического короба на конструкциях, кронштейнах, по фермам и колоннам, длина 6 м (блоки) | 100 м | 16 | ++
2567 | 4.8-2-6-0-159 | 4.8-159-4 | Прокладка металлического короба на конструкциях, кронштейнах, по фермам и колоннам, длина 9 м (блоки) | 100 м | 0 | ++
2568 | 4.8-2-6-0-159 | 4.8-159-5 | Прокладка металлического короба по стенам и потолкам, длина 2 м | 100 м | 568 | ++
2569 | 4.8-2-6-0-159 | 4.8-159-6 | Прокладка металлического короба по стенам и потолкам, длина 3 м | 100 м | 1001 | ++
2570 | 4.8-2-6-0-159 | 4.8-159-7 | Прокладка металлического короба по стенам и потолкам, длина 6 м (блоки) | 100 м | 39 | ++
2571 | 4.8-2-6-0-159 | 4.8-159-8 | Прокладка металлического короба по стенам и потолкам, длина 9 м (блоки) | 100 м | 0 | ++
2572 | 4.8-2-6-0-159 | 4.8-159-9 | Прокладка металлического короба, подвешиваемого к конструкциям на оттяжках или подвесках, длина 2 м | 100 м | 59 | ++
2573 | 4.8-2-6-0-159 | 4.8-159-10 | Прокладка металлического короба, подвешиваемого к конструкциям на оттяжках или подвесках, длина 3 м | 100 м | 405 | ++
2574 | 4.8-2-6-0-159 | 4.8-159-11 | Прокладка металлического короба, подвешиваемого к конструкциям на оттяжках или подвесках, длина 6 м (блоки) | 100 м | 10 | ++
2575 | 4.8-2-6-0-159 | 4.8-159-12 | Прокладка металлического короба, подвешиваемого к конструкциям на оттяжках или подвесках, длина 9 м (блоки) | 100 м | 0 | ++
2576 | 4.8-2-6-0-159 | 4.8-159-13 | Прокладка металлического короба, подвешиваемого на тросах с помощью тросовых подвесок, длина 2 м | 100 м | 0 | ++
2577 | 4.8-2-6-0-159 | 4.8-159-14 | Прокладка металлического короба, подвешиваемого на тросах с помощью тросовых подвесок, длина 3 м | 100 м | 0 | ++
2578 | 4.8-2-6-0-159 | 4.8-159-15 | Прокладка металлического короба, подвешиваемого на тросах с помощью тросовых подвесок, длина 6 м (блоки) | 100 м | 0 | ++
2579 | 4.8-2-6-0-159 | 4.8-159-16 | Прокладка металлического короба, подвешиваемого на тросах с помощью тросовых подвесок, длина 9 м (блоки) | 100 м | 0 | ++
2582 | 4.8-2-6-0-160 | 4.8-160-1 | Прокладка профиля перфорированного монтажного длиной 2 м | 100 шт. | 1787 | ++
2585 | 4.8-2-6-0-161 | 4.8-161-1 | Прокладка в лотках провода сечением до 6 мм2 | 100 м | 6135 | ++
2586 | 4.8-2-6-0-161 | 4.8-161-2 | Прокладка в лотках провода сечением до 35 мм2 | 100 м | 2996 | ++
2587 | 4.8-2-6-0-161 | 4.8-161-3 | Прокладка в лотках провода сечением до 70 мм2 | 100 м | 1197 | ++
2588 | 4.8-2-6-0-161 | 4.8-161-4 | Прокладка в лотках провода сечением до 120 мм2 | 100 м | 1074 | ++
2589 | 4.8-2-6-0-161 | 4.8-161-5 | Прокладка в лотках провода сечением до 185 мм2 | 100 м | 648 | ++
2592 | 4.8-2-6-0-162 | 4.8-162-1 | Прокладка в коробах провода сечением до 6 мм2 | 100 м | 3242 | ++
2593 | 4.8-2-6-0-162 | 4.8-162-2 | Прокладка в коробах провода сечением до 35 мм2 | 100 м | 444 | ++
2594 | 4.8-2-6-0-162 | 4.8-162-3 | Прокладка в коробах провода сечением до 70 мм2 | 100 м | 117 | ++
2595 | 4.8-2-6-0-162 | 4.8-162-4 | Прокладка в коробах провода сечением до 120 мм2 | 100 м | 108 | ++
2596 | 4.8-2-6-0-162 | 4.8-162-5 | Прокладка в коробах провода сечением до 185 мм2 | 100 м | 62 | ++
2599 | 4.8-2-6-0-163 | 4.8-163-1 | Прокладка по перфорированным профилям провода сечением до 6 мм2 | 100 м провода | 218 | ++
2602 | 4.8-2-6-0-164 | 4.8-164-1 | Монтаж двух-четырехжильного кабеля с креплением накладными скобами, полосками с установкой ответвительных коробок, сечением жилы до 16 мм2 | 100 м | 1018 | ++
2605 | 4.8-2-6-0-165 | 4.8-165-1 | Монтаж кабеля по установленным конструкциям и лоткам с установкой ответвительных коробок, 2-4-жильного, в помещениях с нормальной средой, сечением жилы до 10 мм2 | 100 м кабеля | 1284 | ++
2606 | 4.8-2-6-0-165 | 4.8-165-2 | Монтаж кабеля по установленным конструкциям и лоткам с установкой ответвительных коробок, 2-4-жильного, во взрывоопасных и пожароопасных помещениях, сечением жилы до 6 мм2 | 100 м кабеля | 78 | ++
2609 | 4.8-2-6-0-166 | 4.8-166-1 | Монтаж двух-трехжильного провода групповых осветительных сетей в пустотах плит перекрытий | 100 м | 196 | ++
2610 | 4.8-2-6-0-166 | 4.8-166-2 | Монтаж двух-трехжильного провода групповых осветительных сетей в готовых каналах стен и перекрытий | 100 м | 557 | ++
2611 | 4.8-2-6-0-166 | 4.8-166-3 | Монтаж двух-трехжильного провода групповых осветительных сетей под штукатурку по стенам или в бороздах | 100 м | 58 | ++
2612 | 4.8-2-6-0-166 | 4.8-166-4 | Монтаж двух-трехжильного провода групповых осветительных сетей по перекрытиям | 100 м | 63 | ++
2615 | 4.8-2-6-0-167 | 4.8-167-1 | Монтаж провода магистралей, стояков и силовых сетей в готовых каналах или асбестоцементных трубах с установкой ответвительных коробок, количество и сечение до 2х6 мм2 | 100 м трассы | 355 | ++
2616 | 4.8-2-6-0-167 | 4.8-167-2 | Монтаж провода магистралей, стояков и силовых сетей в готовых каналах или асбестоцементных трубах с установкой ответвительных коробок, количество и сечение до 4х16 мм2 | 100 м трассы | 37 | ++
2617 | 4.8-2-6-0-167 | 4.8-167-3 | Монтаж провода магистралей, стояков и силовых сетей в готовых каналах или асбестоцементных трубах с установкой ответвительных коробок, количество и сечение до 4х35 мм2 | 100 м трассы | 8 | ++
2618 | 4.8-2-6-0-167 | 4.8-167-4 | Монтаж провода магистралей, стояков и силовых сетей в готовых каналах или асбестоцементных трубах с установкой ответвительных коробок, количество и сечение до 4х70 мм2 | 100 м трассы | 14 | ++
2619 | 4.8-2-6-0-167 | 4.8-167-5 | Монтаж провода магистралей, стояков и силовых сетей в готовых каналах или асбестоцементных трубах с установкой ответвительных коробок, количество и сечение до 4х16+2х6 мм2 | 100 м трассы | 0 | ++
2620 | 4.8-2-6-0-167 | 4.8-167-6 | Монтаж провода магистралей, стояков и силовых сетей в готовых каналах или асбестоцементных трубах с установкой ответвительных коробок, количество и сечение до 4х35+2х6 мм2 | 100 м трассы | 0 | ++
2621 | 4.8-2-6-0-167 | 4.8-167-7 | Монтаж провода магистралей, стояков и силовых сетей в готовых каналах или асбестоцементных трубах с установкой ответвительных коробок, количество и сечение до 4х70+2х6 мм2 | 100 м трассы | 6 | ++
2622 | 4.8-2-6-0-167 | 4.8-167-8 | Монтаж провода магистралей, стояков и силовых сетей в готовых каналах или асбестоцементных трубах с установкой ответвительных коробок, количество и сечение до 6х16+2х6 мм2 | 100 м трассы | 4 | ++
2623 | 4.8-2-6-0-167 | 4.8-167-9 | Монтаж провода магистралей, стояков и силовых сетей в готовых каналах или асбестоцементных трубах с установкой ответвительных коробок, количество и сечение до 6х35+2х6 мм2 | 100 м трассы | 6 | ++
2626 | 4.8-2-6-0-168 | 4.8-168-1 | Прокладка по стальным конструкциям и панелям провода сечением до 16 мм2 | 100 м трассы | 650 | ++
2627 | 4.8-2-6-0-168 | 4.8-168-2 | Прокладка по стальным конструкциям и панелям провода сечением до 35 мм2 | 100 м трассы | 107 | ++
2628 | 4.8-2-6-0-168 | 4.8-168-3 | Прокладка по стальным конструкциям и панелям провода сечением до 70 мм2 | 100 м трассы | 50 | ++
2629 | 4.8-2-6-0-168 | 4.8-168-4 | Прокладка по стальным конструкциям и панелям провода сечением до 120 мм2 | 100 м трассы | 72 | ++
2630 | 4.8-2-6-0-168 | 4.8-168-5 | Прокладка по стальным конструкциям и панелям провода сечением до 240 мм2 | 100 м трассы | 33 | ++
2631 | 4.8-2-6-0-168 | 4.8-168-6 | Прокладка по стальным конструкциям и панелям провода сечением до 400 мм2 | 100 м трассы | 18 | ++
2634 | 4.8-2-6-0-169 | 4.8-169-1 | Установка скобы или конструкции металлической п-образной для труб | 1 т | 234 | ++
2635 | 4.8-2-6-0-169 | 4.8-169-2 | Установка скобы или конструкции металлической г-образной для труб | 1 т | 400 | ++
2638 | 4.8-2-6-0-170 | 4.8-170-1 | Прокладка по установленным конструкциям, по стенам с креплением скобами стальной трубы диаметром до 25 мм | 100 м | 3313 | ++
2639 | 4.8-2-6-0-170 | 4.8-170-2 | Прокладка по установленным конструкциям, по стенам с креплением скобами стальной трубы диаметром до 40 мм | 100 м | 2336 | ++
2640 | 4.8-2-6-0-170 | 4.8-170-3 | Прокладка по установленным конструкциям, по стенам с креплением скобами стальной трубы диаметром до 50 мм | 100 м | 1153 | ++
2641 | 4.8-2-6-0-170 | 4.8-170-4 | Прокладка по установленным конструкциям, по стенам с креплением скобами стальной трубы диаметром до 80 мм | 100 м | 309 | ++
2642 | 4.8-2-6-0-170 | 4.8-170-5 | Прокладка по установленным конструкциям, по стенам с креплением скобами стальной трубы диаметром до 100 мм | 100 м | 221 | ++
2643 | 4.8-2-6-0-170 | 4.8-170-6 | Прокладка по установленным конструкциям, в готовых бороздах по основанию пола стальной трубы диаметром до 25 мм | 100 м | 944 | ++
2644 | 4.8-2-6-0-170 | 4.8-170-7 | Прокладка по установленным конструкциям, в готовых бороздах по основанию пола стальной трубы диаметром до 40 мм | 100 м | 946 | ++
2645 | 4.8-2-6-0-170 | 4.8-170-8 | Прокладка по установленным конструкциям, в готовых бороздах по основанию пола стальной трубы диаметром до 50 мм | 100 м | 335 | ++
2646 | 4.8-2-6-0-170 | 4.8-170-9 | Прокладка по установленным конструкциям, в готовых бороздах по основанию пола стальной трубы диаметром до 80 мм | 100 м | 112 | ++
2647 | 4.8-2-6-0-170 | 4.8-170-10 | Прокладка по установленным конструкциям, в готовых бороздах по основанию пола стальной трубы диаметром до 100 мм | 100 м | 30 | ++
2648 | 4.8-2-6-0-170 | 4.8-170-11 | Прокладка по установленным конструкциям, в опалубке фундаментов и перекрытиях стальной трубы диаметром до 25 мм | 100 м | 172 | ++
2649 | 4.8-2-6-0-170 | 4.8-170-12 | Прокладка по установленным конструкциям, в опалубке фундаментов и перекрытиях стальной трубы диаметром до 40 мм | 100 м | 216 | ++
2650 | 4.8-2-6-0-170 | 4.8-170-13 | Прокладка по установленным конструкциям, в опалубке фундаментов и перекрытиях стальной трубы диаметром до 50 мм | 100 м | 195 | ++
2651 | 4.8-2-6-0-170 | 4.8-170-14 | Прокладка по установленным конструкциям, в опалубке фундаментов и перекрытиях стальной трубы диаметром до 80 мм | 100 м | 53 | ++
2652 | 4.8-2-6-0-170 | 4.8-170-15 | Прокладка по установленным конструкциям, в опалубке фундаментов и перекрытиях стальной трубы диаметром до 100 мм | 100 м | 53 | ++
2653 | 4.8-2-6-0-170 | 4.8-170-16 | Прокладка по установленным конструкциям, по фермам, колоннам и другим стальным конструкциям стальной трубы диаметром до 40 мм | 100 м | 21 | ++
2654 | 4.8-2-6-0-170 | 4.8-170-17 | Прокладка по установленным конструкциям, по фермам, колоннам и другим стальным конструкциям стальной трубы диаметром до 50 мм | 100 м | 6 | ++
2655 | 4.8-2-6-0-170 | 4.8-170-18 | Прокладка по установленным конструкциям, по фермам, колоннам и другим стальным конструкциям стальной трубы диаметром до 80 мм | 100 м | 27 | ++
2656 | 4.8-2-6-0-170 | 4.8-170-19 | Прокладка по установленным конструкциям, по фермам, колоннам и другим стальным конструкциям стальной трубы диаметром до 100 мм | 100 м | 0 | ++
2659 | 4.8-2-6-0-171 | 4.8-171-1 | Прокладка трубы стальной во взрыво- и пожароопасных помещениях по установленным конструкциям, с креплением накладными скобами, диаметром до 25 мм | 100 м | 34 | ++
2660 | 4.8-2-6-0-171 | 4.8-171-2 | Прокладка трубы стальной во взрыво- и пожароопасных помещениях по установленным конструкциям, с креплением накладными скобами, диаметром до 40 мм | 100 м | 8 | ++
2661 | 4.8-2-6-0-171 | 4.8-171-3 | Прокладка трубы стальной во взрыво- и пожароопасных помещениях по установленным конструкциям, с креплением накладными скобами, диаметром до 50 мм | 100 м | 6 | ++
2662 | 4.8-2-6-0-171 | 4.8-171-4 | Прокладка трубы стальной во взрыво- и пожароопасных помещениях по установленным конструкциям, в готовых бороздах, диаметром до 25 мм | 100 м | 0 | ++
2663 | 4.8-2-6-0-171 | 4.8-171-5 | Прокладка трубы стальной во взрыво- и пожароопасных помещениях по установленным конструкциям, в готовых бороздах, диаметром до 40 мм | 100 м | 6 | ++
2664 | 4.8-2-6-0-171 | 4.8-171-6 | Прокладка трубы стальной во взрыво- и пожароопасных помещениях по установленным конструкциям, в готовых бороздах, диаметром до 50 мм | 100 м | 0 | ++
2665 | 4.8-2-6-0-171 | 4.8-171-7 | Прокладка трубы стальной во взрыво- и пожароопасных помещениях по установленным конструкциям, в опалубке фундаментов, диаметром до 25 мм | 100 м | 0 | ++
2666 | 4.8-2-6-0-171 | 4.8-171-8 | Прокладка трубы стальной во взрыво- и пожароопасных помещениях по установленным конструкциям, в опалубке фундаментов, диаметром до 40 мм | 100 м | 0 | ++
2667 | 4.8-2-6-0-171 | 4.8-171-9 | Прокладка трубы стальной во взрыво- и пожароопасных помещениях по установленным конструкциям, в опалубке фундаментов, диаметром до 50 мм | 100 м | 0 | ++
2670 | 4.8-2-6-0-172 | 4.8-172-1 | Прокладка по установленным конструкциям, по стенам и колоннам с креплением скобами винипластовой трубы диаметром до 25 мм | 100 м | 2072 | ++
2671 | 4.8-2-6-0-172 | 4.8-172-2 | Прокладка по установленным конструкциям, по стенам и колоннам с креплением скобами винипластовой трубы диаметром до 50 мм | 100 м | 686 | ++
2672 | 4.8-2-6-0-172 | 4.8-172-3 | Прокладка по установленным конструкциям, по стенам и колоннам с креплением скобами винипластовой трубы диаметром до 63 мм | 100 м | 89 | ++
2673 | 4.8-2-6-0-172 | 4.8-172-4 | Прокладка по установленным конструкциям, по потолкам с креплением винипластовой трубы диаметром до 50 мм | 100 м | 75 | ++
2674 | 4.8-2-6-0-172 | 4.8-172-5 | Прокладка по установленным конструкциям, по потолкам с креплением винипластовой трубы диаметром до 63 мм | 100 м | 0 | ++
2675 | 4.8-2-6-0-172 | 4.8-172-6 | Прокладка по установленным конструкциям, по основанию пола винипластовой трубы диаметром до 25 мм | 100 м | 846 | ++
2676 | 4.8-2-6-0-172 | 4.8-172-7 | Прокладка по установленным конструкциям, по основанию пола винипластовой трубы диаметром до 50 мм | 100 м | 327 | ++
2677 | 4.8-2-6-0-172 | 4.8-172-8 | Прокладка по установленным конструкциям, по основанию пола винипластовой трубы диаметром до 63 мм | 100 м | 16 | ++
2680 | 4.8-2-6-0-173 | 4.8-173-1 | Прокладка полиэтиленовой трубы по основанию пола, диаметр до 25 мм | 100 м | 1042 | ++
2681 | 4.8-2-6-0-173 | 4.8-173-2 | Прокладка полиэтиленовой трубы по основанию пола, диаметр до 50 мм | 100 м | 447 | ++
2682 | 4.8-2-6-0-173 | 4.8-173-3 | Прокладка полиэтиленовой трубы по основанию пола, диаметр до 63 мм | 100 м | 54 | ++
2685 | 4.8-2-6-0-174 | 4.8-174-1 | Прокладка металлического рукава, наружный диаметр до 48 мм | 100 м | 5732 | ++
2686 | 4.8-2-6-0-174 | 4.8-174-2 | Прокладка металлического рукава, наружный диаметр до 60 мм | 100 м | 90 | ++
2687 | 4.8-2-6-0-174 | 4.8-174-3 | Прокладка металлического рукава, наружный диаметр до 78 мм | 100 м | 5 | ++
2688 | 4.8-2-6-0-174 | 4.8-174-4 | Установка гибкого ввода, наружный диаметр металлорукава до 27 мм | 1 ввод | 427 | ++
2689 | 4.8-2-6-0-174 | 4.8-174-5 | Установка гибкого ввода, наружный диаметр металлорукава до 48 мм | 1 ввод | 321 | ++
2690 | 4.8-2-6-0-174 | 4.8-174-6 | Установка гибкого ввода, ввод гибкий, наружный диаметр металлорукава до 60 мм | 1 ввод | 80 | ++
2691 | 4.8-2-6-0-174 | 4.8-174-7 | Установка гибкого ввода, наружный диаметр металлорукава до 78 мм | 1 ввод | 0 | ++
2694 | 4.8-2-6-0-175 | 4.8-175-1 | Затягивание провода в проложенные трубы и металлические рукава, первого одножильного или многожильного в общей оплетке, суммарное сечение до 2,5 мм2 | 100 м | 10704 | ++ | Основная
2695 | 4.8-2-6-0-175 | 4.8-175-2 | Затягивание провода в проложенные трубы и металлические рукава, первого одножильного или многожильного в общей оплетке, суммарное сечение до 6 мм2 | 100 м | 12975 | ++ | Основная
2696 | 4.8-2-6-0-175 | 4.8-175-3 | Затягивание провода в проложенные трубы и металлические рукава первого одножильного или многожильного в общей оплетке, суммарное сечение до 16 мм2 | 100 м | 5377 | ++ | Основная
2697 | 4.8-2-6-0-175 | 4.8-175-4 | Затягивание провода в проложенные трубы и металлические рукава первого одножильного или многожильного в общей оплетке, суммарное сечение до 35 мм2 | 100 м | 2360 | ++ | Основная
2698 | 4.8-2-6-0-175 | 4.8-175-5 | Затягивание провода в проложенные трубы и металлические рукава первого одножильного или многожильного в общей оплетке, суммарное сечение до 70 мм2 | 100 м | 1132 | ++ | Основная
2699 | 4.8-2-6-0-175 | 4.8-175-6 | Затягивание провода в проложенные трубы и металлические рукава первого одножильного или многожильного в общей оплетке, суммарное сечение до 120 мм2 | 100 м | 742 | ++ | Основная
2700 | 4.8-2-6-0-175 | 4.8-175-7 | Затягивание провода в проложенные трубы и металлические рукава первого одножильного или многожильного в общей оплетке, суммарное сечение до 150 мм2 | 100 м | 181 | ++ | Основная
2701 | 4.8-2-6-0-175 | 4.8-175-8 | Затягивание провода в проложенные трубы и металлические рукава первого одножильного или многожильного в общей оплетке, суммарное сечение до 240 мм2 | 100 м | 286 | ++ | Основная
2710 | 4.8-2-6-0-176 | 4.8-176-1 | Прокладка провода в резинобитумной трубке, количество проводов в трубке до 2, сечение провода до 6 мм2 | 100 м трубок | 1 | ++
2711 | 4.8-2-6-0-176 | 4.8-176-2 | Прокладка провода в резинобитумной трубке, количество проводов в трубке до 2, сечение провода до 16 мм2 | 100 м трубок | 3 | ++
2712 | 4.8-2-6-0-176 | 4.8-176-3 | Прокладка провода в резинобитумной трубке, количество проводов в трубке 3, сечение провода до 6 мм2 | 100 м трубок | 0 | ++
2713 | 4.8-2-6-0-176 | 4.8-176-4 | Прокладка провода в резинобитумной трубке, количество проводов в трубке 3, сечение провода до 16 мм2 | 100 м трубок | 0 | ++
2714 | 4.8-2-6-0-176 | 4.8-176-5 | Прокладка провода в резинобитумной трубке, количество проводов в трубке до 3, сечение провода до 35 мм2 | 100 м трубок | 0 | ++
2715 | 4.8-2-6-0-176 | 4.8-176-6 | Прокладка провода в резинобитумной трубке, количество проводов в трубке до 3, сечение провода до 70 мм2 | 100 м трубок | 0 | ++
2716 | 4.8-2-6-0-176 | 4.8-176-7 | Прокладка провода в резинобитумной трубке, количество проводов в трубке до 4, сечение провода до 2,5 мм2 | 100 м трубок | 0 | ++
2717 | 4.8-2-6-0-176 | 4.8-176-8 | Прокладка провода в резинобитумной трубке, количество проводов в трубке 4, сечение провода до 6 мм2 | 100 м трубок | 0 | ++
2718 | 4.8-2-6-0-176 | 4.8-176-9 | Прокладка провода в резинобитумной трубке, количество проводов в трубке 4, сечение провода до 16 мм2 | 100 м трубок | 0 | ++
2719 | 4.8-2-6-0-176 | 4.8-176-10 | Прокладка провода в резинобитумной трубке, количество проводов в трубке 4, сечение провода до 35 мм2 | 100 м трубок | 0 | ++
2720 | 4.8-2-6-0-176 | 4.8-176-11 | Прокладка провода в резинобитумной трубке, количество проводов в трубке 4, сечение провода до 70 мм2 | 100 м трубок | 0 | ++
2721 | 4.8-2-6-0-176 | 4.8-176-12 | Прокладка провода в резинобитумной трубке, количество проводов в трубке до 6, сечение провода до 2,5 мм2 | 100 м трубок | 0 | ++
2722 | 4.8-2-6-0-176 | 4.8-176-13 | Прокладка провода в резинобитумной трубке, количество проводов в трубке до 6, сечение провода до 6 мм2 | 100 м трубок | 0 | ++
2723 | 4.8-2-6-0-176 | 4.8-176-14 | Прокладка провода в резинобитумной трубке, количество проводов в трубке до 6, сечение провода до 16 мм2 | 100 м трубок | 0 | ++
2724 | 4.8-2-6-0-176 | 4.8-176-15 | Прокладка провода в резинобитумной трубке, количество проводов в трубке до 6, сечение провода до 35 мм2 | 100 м трубок | 0 | ++
2725 | 4.8-2-6-0-176 | 4.8-176-16 | Прокладка провода в резинобитумной трубке, количество проводов в трубке до 8, сечение провода до 2,5 мм2 | 100 м трубок | 0 | ++
2726 | 4.8-2-6-0-176 | 4.8-176-17 | Прокладка провода в резинобитумной трубке, количество проводов в трубке до 8, сечение провода до 6 мм2 | 100 м трубок | 0 | ++
2727 | 4.8-2-6-0-176 | 4.8-176-18 | Прокладка провода в резинобитумной трубке, количество проводов в трубке до 8, сечение провода до 16 мм2 | 100 м трубок | 0 | ++
2733 | 4.8-2-6-0-178 | 4.8-178-1 | Монтаж шинопровода открытого на установленных конструкциях, сечением до 250 мм2 | 100 м однопроводной линии | 11 | ++
2734 | 4.8-2-6-0-178 | 4.8-178-2 | Монтаж шинопровода открытого на установленных конструкциях, сечением до 640 мм2 | 100 м однопроводной линии | 4 | ++
2735 | 4.8-2-6-0-178 | 4.8-178-3 | Монтаж шинопровода открытого на установленных конструкциях, сечением до 1200 мм2 | 100 м однопроводной линии | 0 | ++
2765 | 4.8-2-6-0-184 | 4.8-184-1 | Монтаж проводки модульной стальными трубами, прокладываемыми в полу под заливку бетоном, при расстоянии между ответвительными коробками до 2 м | 100 м труб | 1 | ++
2766 | 4.8-2-6-0-184 | 4.8-184-2 | Монтаж проводки модульной стальными трубами, прокладываемыми в полу под заливку бетоном, при расстоянии между ответвительными коробками свыше 2 м | 100 м труб | 5 | ++
2769 | 4.8-2-6-0-280 | 4.8-280-1 | Прокладка пластикового кабель-канала по кирпичному основанию | 100 м | 664 | ++
2770 | 4.8-2-6-0-280 | 4.8-280-2 | Прокладка пластикового кабель-канала по бетонному основанию | 100 м | 4350 | ++
2773 | 4.8-2-6-0-281 | 4.8-281-1 | Трубы гофрированные поливинилхлоридные, прокладываемые в труднодоступных местах с усиленным креплением накладными скобами и установкой соединительных коробок, по железобетонным стенам и потолкам, диаметром до 16 мм | 100 м | 122 | ++
2774 | 4.8-2-6-0-281 | 4.8-281-2 | Трубы гофрированные поливинилхлоридные, прокладываемые в труднодоступных местах с усиленным креплением накладными скобами и установкой соединительных коробок, по железобетонным стенам и потолкам, диаметром до 27 мм | 100 м | 185 | ++
2775 | 4.8-2-6-0-281 | 4.8-281-3 | Трубы гофрированные поливинилхлоридные, прокладываемые в труднодоступных местах с усиленным креплением накладными скобами и установкой соединительных коробок, по железобетонным стенам и потолкам, диаметром до 42 мм | 100 м | 19 | ++
2778 | 4.8-2-6-0-288 | 4.8-288-1 | Трубы гофрированные поливинилхлоридные наружным диаметром 16 мм открыто по стенам и потолкам с установкой соединительных коробок | 100 м | 3509 | ++
2779 | 4.8-2-6-0-288 | 4.8-288-2 | Трубы гофрированные поливинилхлоридные наружным диаметром 20 мм открыто по стенам и потолкам с установкой соединительных коробок | 100 м | 7519 | ++
2780 | 4.8-2-6-0-288 | 4.8-288-3 | Трубы гофрированные поливинилхлоридные наружным диаметром 25 мм открыто по стенам и потолкам с установкой соединительных коробок | 100 м | 4528 | ++
2781 | 4.8-2-6-0-288 | 4.8-288-4 | Трубы гофрированные поливинилхлоридные наружным диаметром 32 мм открыто по стенам и потолкам с установкой соединительных коробок | 100 м | 1746 | ++
2782 | 4.8-2-6-0-288 | 4.8-288-5 | Трубы гофрированные поливинилхлоридные наружным диаметром 40 мм открыто по стенам и потолкам с установкой соединительных коробок | 100 м | 766 | ++
2783 | 4.8-2-6-0-288 | 4.8-288-6 | Трубы гофрированные поливинилхлоридные наружным диаметром 50 мм открыто по стенам и потолкам с установкой соединительных коробок | 100 м | 536 | ++
2801 | 4.8-2-8-0-186 | 4.8-186-1 | Монтаж заземлителя вертикального из угловой стали размером 50х50х5 мм | 10 шт. | 383 | ++
2802 | 4.8-2-8-0-186 | 4.8-186-2 | Монтаж заземлителя вертикального из угловой стали размером 63х63х6 мм | 10 шт. | 59 | ++
2803 | 4.8-2-8-0-186 | 4.8-186-3 | Монтаж заземлителя вертикального из круглой стали диаметром 12 мм | 10 шт. | 111 | ++
2804 | 4.8-2-8-0-186 | 4.8-186-4 | Монтаж заземлителя вертикального из круглой стали диаметром 16 мм | 10 шт. | 90 | ++
2807 | 4.8-2-8-0-187 | 4.8-187-1 | Монтаж заземляющего проводника горизонтального из стали круглой диаметром 12 мм | 100 м | 24 | ++
2808 | 4.8-2-8-0-187 | 4.8-187-2 | Монтаж заземляющего проводника горизонтального из стали полосовой сечением 160 мм2 | 100 м | 355 | ++
2809 | 4.8-2-8-0-187 | 4.8-187-3 | Монтаж заземляющего проводника скрытого в подливке пола из стали полосовой сечением 100 мм2 | 100 м | 48 | ++
2810 | 4.8-2-8-0-187 | 4.8-187-4 | Монтаж заземляющего проводника скрытого в подливке пола из стали круглой диаметром 8 мм | 100 м | 229 | ++
2811 | 4.8-2-8-0-187 | 4.8-187-5 | Монтаж заземляющего проводника скрытого в подливке пола из стали круглой диаметром 12 мм | 100 м | 21 | ++
2812 | 4.8-2-8-0-187 | 4.8-187-6 | Монтаж заземляющего проводника открыто по строительным основаниям из полосовой стали сечением 100 мм2 | 100 м | 1161 | ++
2813 | 4.8-2-8-0-187 | 4.8-187-7 | Монтаж заземляющего проводника открыто по строительным основаниям из полосовой стали сечением 160 мм2 | 100 м | 1080 | ++
2814 | 4.8-2-8-0-187 | 4.8-187-8 | Монтаж заземляющего проводника открыто по строительным основаниям из круглой стали диаметром 8 мм | 100 м | 683 | ++
2815 | 4.8-2-8-0-187 | 4.8-187-9 | Монтаж заземляющего проводника открыто по строительным основаниям из круглой стали диаметром 12 мм | 100 м | 126 | ++
2816 | 4.8-2-8-0-187 | 4.8-187-10 | Монтаж заземляющего проводника открыто по строительным основаниям из медного изолированного провода сечением 25 мм2 | 100 м | 4141 | ++
2819 | 4.8-2-8-0-284 | 4.8-284-1 | Изготовление и прокладка открыто по стенам проводника заземляющего из полосовой стали сечением 300 мм2 | 100 м | 97 | ++
2820 | 4.8-2-8-0-284 | 4.8-284-2 | Изготовление и прокладка открыто по строительным конструкциям гибкого защитного заземления из оцинкованного троса диаметром 10,5 мм длиной до 0,5 м | 100 шт. | 34 | ++
2825 | 4.8-3-1-0-188 | 4.8-188-1 | Установка на салазках, раме или металлической плите электрической машины с щитовыми подшипниками, поступающей в собранном виде, массой до 0,05 т | 1 шт. | 14 | ++
2826 | 4.8-3-1-0-188 | 4.8-188-2 | Установка на салазках, раме или металлической плите электрической машины с щитовыми подшипниками, поступающей в собранном виде, массой до 0,1 т | 1 шт. | 0 | ++
2827 | 4.8-3-1-0-188 | 4.8-188-3 | Установка на салазках, раме или металлической плите электрической машины с щитовыми подшипниками, поступающей в собранном виде, массой до 0,15 т | 1 шт. | 0 | ++
2828 | 4.8-3-1-0-188 | 4.8-188-4 | Установка на салазках, раме или металлической плите электрической машины с щитовыми подшипниками, поступающей в собранном виде, массой до 0,25 т | 1 шт. | 0 | ++
2829 | 4.8-3-1-0-188 | 4.8-188-5 | Установка на салазках, раме или металлической плите электрической машины с щитовыми подшипниками, поступающей в собранном виде, массой до 0,5 т | 1 шт. | 0 | ++
2830 | 4.8-3-1-0-188 | 4.8-188-6 | Установка на салазках, раме или металлической плите электрической машины с щитовыми подшипниками, поступающей в собранном виде, массой до 0,8 т | 1 шт. | 10 | ++
2831 | 4.8-3-1-0-188 | 4.8-188-7 | Установка на салазках, раме или металлической плите электрической машины с щитовыми подшипниками, поступающей в собранном виде, массой до 1,2 т | 1 шт. | 0 | ++
2832 | 4.8-3-1-0-188 | 4.8-188-8 | Установка на салазках, раме или металлической плите электрической машины с щитовыми подшипниками, поступающей в собранном виде, массой до 2 т | 1 шт. | 0 | ++
2833 | 4.8-3-1-0-188 | 4.8-188-9 | Установка на салазках, раме или металлической плите электрической машины с щитовыми подшипниками, поступающей в собранном виде, массой до 3 т | 1 шт. | 0 | ++
2834 | 4.8-3-1-0-188 | 4.8-188-10 | Установка на салазках, раме или металлической плите электрической машины с щитовыми подшипниками, поступающей в собранном виде, массой до 5 т | 1 шт. | 0 | ++
2835 | 4.8-3-1-0-188 | 4.8-188-11 | Установка на салазках, раме или металлической плите электрической машины с щитовыми подшипниками, поступающей в собранном виде, массой до 7 т | 1 шт. | 0 | ++
2836 | 4.8-3-1-0-188 | 4.8-188-12 | Установка на салазках, раме или металлической плите электрической машины с щитовыми подшипниками, поступающей в собранном виде, массой до 10 т | 1 шт. | 0 | ++
2837 | 4.8-3-1-0-188 | 4.8-188-13 | Установка на кронштейнах электрической машины с щитовыми подшипниками, поступающей в собранном виде, массой до 0,05 т | 1 шт. | 0 | ++
2838 | 4.8-3-1-0-188 | 4.8-188-14 | Установка на кронштейнах электрической машины с щитовыми подшипниками, поступающей в собранном виде массой до 0,1 т | 1 шт. | 0 | ++
2839 | 4.8-3-1-0-188 | 4.8-188-15 | Установка на кронштейнах электрической машины с щитовыми подшипниками, поступающей в собранном виде массой до 0,15 т | 1 шт. | 0 | ++
2840 | 4.8-3-1-0-188 | 4.8-188-16 | Установка на кронштейнах электрической машины с щитовыми подшипниками, поступающей в собранном виде массой до 0,25 т | 1 шт. | 0 | ++
2841 | 4.8-3-1-0-188 | 4.8-188-17 | Установка на кронштейнах электрической машины с щитовыми подшипниками, поступающей в собранном виде массой до 0,5 т | 1 шт. | 0 | ++
2842 | 4.8-3-1-0-188 | 4.8-188-18 | Установка на кронштейнах электрической машины с щитовыми подшипниками, поступающей в собранном виде массой до 0,8 т | 1 шт. | 0 | ++
2843 | 4.8-3-1-0-188 | 4.8-188-19 | Установка на кронштейнах электрической машины с щитовыми подшипниками, поступающей в собранном виде массой до 1,2 т | 1 шт. | 6 | ++
2844 | 4.8-3-1-0-188 | 4.8-188-20 | Подготовка к испытанию, сдаче под наладку и пуску, присоединение к электрической сети машины переменного тока с короткозамкнутым ротором, с щитовыми подшипниками, поступающей в собранном виде, массой до 0,15 т | 1 шт. | 601 | ++
2845 | 4.8-3-1-0-188 | 4.8-188-21 | Подготовка к испытанию, сдаче под наладку и пуску, присоединение к электрической сети машины переменного тока с короткозамкнутым ротором, с щитовыми подшипниками, поступающей в собранном виде, массой до 0,25 т | 1 шт. | 48 | ++
2846 | 4.8-3-1-0-188 | 4.8-188-22 | Подготовка к испытанию, сдаче под наладку и пуску, присоединение к электрической сети машины переменного тока с короткозамкнутым ротором, с щитовыми подшипниками, поступающей в собранном виде, массой до 0,5 т | 1 шт. | 359 | ++
2847 | 4.8-3-1-0-188 | 4.8-188-23 | Подготовка к испытанию, сдаче под наладку и пуску, присоединение к электрической сети машины переменного тока с короткозамкнутым ротором, с щитовыми подшипниками, поступающей в собранном виде, массой до 0,8 т | 1 шт. | 16 | ++
2848 | 4.8-3-1-0-188 | 4.8-188-24 | Подготовка к испытанию, сдаче под наладку и пуску, присоединение к электрической сети машины переменного тока с короткозамкнутым ротором, с щитовыми подшипниками, поступающей в собранном виде, массой до 1,2 т | 1 шт. | 1 | ++
2849 | 4.8-3-1-0-188 | 4.8-188-25 | Подготовка к испытанию, сдаче под наладку и пуску, присоединение к электрической сети машины переменного тока с короткозамкнутым ротором, с щитовыми подшипниками, поступающей в собранном виде, массой до 3 т | 1 шт. | 0 | ++
2850 | 4.8-3-1-0-188 | 4.8-188-26 | Подготовка к испытанию, сдаче под наладку и пуску, присоединение к электрической сети машины переменного тока с короткозамкнутым ротором, с щитовыми подшипниками, поступающей в собранном виде, массой до 5 т | 1 шт. | 0 | ++
2851 | 4.8-3-1-0-188 | 4.8-188-27 | Подготовка к испытанию, сдаче под наладку и пуску, присоединение к электрической сети машины переменного тока с короткозамкнутым ротором, с щитовыми подшипниками, поступающей в собранном виде, массой до 7 т | 1 шт. | 0 | ++
2852 | 4.8-3-1-0-188 | 4.8-188-28 | Подготовка к испытанию, сдаче под наладку и пуску, присоединение к электрической сети машины переменного тока с короткозамкнутым ротором, с щитовыми подшипниками, поступающей в собранном виде, массой до 10 т | 1 шт. | 0 | ++
2853 | 4.8-3-1-0-188 | 4.8-188-29 | Подготовка к испытанию, сдаче под наладку и пуску, присоединение к электрической сети машины переменного тока с фазным ротором или возбудителем на валу или машины постоянного тока, с щитовыми подшипниками, поступающей в собранном виде, массой до 0,1 т | 1 шт. | 1675 | ++
2854 | 4.8-3-1-0-188 | 4.8-188-30 | Подготовка к испытанию, сдаче под наладку и пуску, присоединение к электрической сети машины переменного тока с фазным ротором или возбудителем на валу или машины постоянного тока, с щитовыми подшипниками, поступающей в собранном виде, массой до 0,15 т | 1 шт. | 120 | ++
2855 | 4.8-3-1-0-188 | 4.8-188-31 | Подготовка к испытанию, сдаче под наладку и пуску, присоединение к электрической сети машины переменного тока с фазным ротором или возбудителем на валу или машины постоянного тока, с щитовыми подшипниками, поступающей в собранном виде, массой до 0,5 т | 1 шт. | 438 | ++
2856 | 4.8-3-1-0-188 | 4.8-188-32 | Подготовка к испытанию, сдаче под наладку и пуску, присоединение к электрической сети машины переменного тока с фазным ротором или возбудителем на валу или машины постоянного тока, с щитовыми подшипниками, поступающей в собранном виде, массой до 0,8 т | 1 шт. | 134 | ++
2857 | 4.8-3-1-0-188 | 4.8-188-33 | Подготовка к испытанию, сдаче под наладку и пуску, присоединение к электрической сети машины переменного тока с фазным ротором или возбудителем на валу или машины постоянного тока, с щитовыми подшипниками, поступающей в собранном виде, массой до 1,2 т | 1 шт. | 22 | ++
2858 | 4.8-3-1-0-188 | 4.8-188-34 | Подготовка к испытанию, сдаче под наладку и пуску, присоединение к электрической сети машины переменного тока с фазным ротором или возбудителем на валу или машины постоянного тока, с щитовыми подшипниками, поступающей в собранном виде, массой до 3 т | 1 шт. | 4 | ++
2859 | 4.8-3-1-0-188 | 4.8-188-35 | Подготовка к испытанию, сдаче под наладку и пуску, присоединение к электрической сети машины переменного тока с фазным ротором или возбудителем на валу или машины постоянного тока, с щитовыми подшипниками, поступающей в собранном виде, массой до 5 т | 1 шт. | 2 | ++
2860 | 4.8-3-1-0-188 | 4.8-188-36 | Подготовка к испытанию, сдаче под наладку и пуску, присоединение к электрической сети машины переменного тока с фазным ротором или возбудителем на валу или машины постоянного тока, с щитовыми подшипниками, поступающей в собранном виде, массой до 7 т | 1 шт. | 0 | ++
2861 | 4.8-3-1-0-188 | 4.8-188-37 | Подготовка к испытанию, сдаче под наладку и пуску, присоединение к электрической сети машины переменного тока с фазным ротором или возбудителем на валу или машины постоянного тока, с щитовыми подшипниками, поступающей в собранном виде, массой до 10 т | 1 шт. | 0 | ++
2864 | 4.8-3-1-0-189 | 4.8-189-1 | Установка электрической машины переменного или постоянного тока фланцевой с горизонтальным или вертикальным валом, поступающей в собранном виде, массой до 0,05 т | 1 шт. | 9 | ++
2865 | 4.8-3-1-0-189 | 4.8-189-2 | Установка электрической машины переменного или постоянного тока фланцевой с горизонтальным или вертикальным валом, поступающей в собранном виде, массой до 0,1 т | 1 шт. | 2 | ++
2866 | 4.8-3-1-0-189 | 4.8-189-3 | Установка электрической машины переменного или постоянного тока фланцевой с горизонтальным или вертикальным валом, поступающей в собранном виде, массой до 0,15 т | 1 шт. | 0 | ++
2867 | 4.8-3-1-0-189 | 4.8-189-4 | Установка электрической машины переменного или постоянного тока фланцевой с горизонтальным или вертикальным валом, поступающей в собранном виде, массой до 0,25 т | 1 шт. | 0 | ++
2868 | 4.8-3-1-0-189 | 4.8-189-5 | Установка электрической машины переменного или постоянного тока фланцевой с горизонтальным или вертикальным валом, поступающей в собранном виде, массой до 0,35 т | 1 шт. | 0 | ++
2869 | 4.8-3-1-0-189 | 4.8-189-6 | Установка электрической машины переменного или постоянного тока фланцевой с горизонтальным или вертикальным валом, поступающей в собранном виде, массой до 0,5 т | 1 шт. | 0 | ++
2870 | 4.8-3-1-0-189 | 4.8-189-7 | Установка электрической машины переменного или постоянного тока фланцевой с горизонтальным или вертикальным валом, поступающей в собранном виде, массой до 0,8 т | 1 шт. | 0 | ++
2871 | 4.8-3-1-0-189 | 4.8-189-8 | Установка электрической машины переменного или постоянного тока фланцевой с горизонтальным или вертикальным валом, поступающей в собранном виде, массой до 1,2 т | 1 шт. | 0 | ++
2872 | 4.8-3-1-0-189 | 4.8-189-9 | Установка электрической машины переменного или постоянного тока фланцевой с горизонтальным или вертикальным валом, поступающей в собранном виде, массой до 2 т | 1 шт. | 0 | ++
2873 | 4.8-3-1-0-189 | 4.8-189-10 | Установка электрической машины переменного или постоянного тока фланцевой с горизонтальным или вертикальным валом, поступающей в собранном виде, массой до 3 т | 1 шт. | 0 | ++
2874 | 4.8-3-1-0-189 | 4.8-189-11 | Установка электрической машины переменного или постоянного тока фланцевой с горизонтальным или вертикальным валом, поступающей в собранном виде, массой до 5 т | 1 шт. | 0 | ++
2875 | 4.8-3-1-0-189 | 4.8-189-12 | Установка электрической машины переменного или постоянного тока фланцевой с горизонтальным или вертикальным валом, поступающей в собранном виде, массой до 7 т | 1 шт. | 0 | ++
2876 | 4.8-3-1-0-189 | 4.8-189-13 | Установка электрической машины переменного или постоянного тока фланцевой с горизонтальным или вертикальным валом, поступающей в собранном виде, массой до 10 т | 1 шт. | 0 | ++
2877 | 4.8-3-1-0-189 | 4.8-189-14 | Подготовка к испытанию, сдаче под наладку и пуску, присоединение к электрической сети электрической машины переменного тока фланцевой с горизонтальным или вертикальным валом, поступающей в собранном виде, массой до 0,25 т | 1 шт. | 27 | ++
2878 | 4.8-3-1-0-189 | 4.8-189-15 | Подготовка к испытанию, сдаче под наладку и пуску, присоединение к электрической сети электрической машины переменного тока фланцевой с горизонтальным или вертикальным валом, поступающей в собранном виде, массой до 0,35 т | 1 шт. | 50 | ++
2879 | 4.8-3-1-0-189 | 4.8-189-16 | Подготовка к испытанию, сдаче под наладку и пуску, присоединение к электрической сети электрической машины переменного тока фланцевой с горизонтальным или вертикальным валом, поступающей в собранном виде, массой до 0,8 т | 1 шт. | 14 | ++
2880 | 4.8-3-1-0-189 | 4.8-189-17 | Подготовка к испытанию, сдаче под наладку и пуску, присоединение к электрической сети электрической машины переменного тока фланцевой с горизонтальным или вертикальным валом, поступающей в собранном виде, массой до 1,2 т | 1 шт. | 0 | ++
2881 | 4.8-3-1-0-189 | 4.8-189-18 | Подготовка к испытанию, сдаче под наладку и пуску, присоединение к электрической сети электрической машины переменного тока фланцевой с горизонтальным или вертикальным валом, поступающей в собранном виде, массой до 2 т | 1 шт. | 0 | ++
2882 | 4.8-3-1-0-189 | 4.8-189-19 | Подготовка к испытанию, сдаче под наладку и пуску, присоединение к электрической сети электрической машины переменного тока фланцевой с горизонтальным или вертикальным валом, поступающей в собранном виде, массой до 3 т | 1 шт. | 0 | ++
2883 | 4.8-3-1-0-189 | 4.8-189-20 | Подготовка к испытанию, сдаче под наладку и пуску, присоединение к электрической сети электрической машины переменного тока фланцевой с горизонтальным или вертикальным валом, поступающей в собранном виде, массой до 6 т | 1 шт. | 0 | ++
2884 | 4.8-3-1-0-189 | 4.8-189-21 | Подготовка к испытанию, сдаче под наладку и пуску, присоединение к электрической сети электрической машины переменного тока фланцевой с горизонтальным или вертикальным валом, поступающей в собранном виде, массой до 7 т | 1 шт. | 0 | ++
2885 | 4.8-3-1-0-189 | 4.8-189-22 | Подготовка к испытанию, сдаче под наладку и пуску, присоединение к электрической сети электрической машины переменного тока фланцевой с горизонтальным или вертикальным валом, поступающей в собранном виде, массой до 10 т | 1 шт. | 0 | ++
2886 | 4.8-3-1-0-189 | 4.8-189-23 | Подготовка к испытанию, сдаче под наладку и пуску, присоединение к электрической сети электрической машины постоянного тока фланцевой с горизонтальным или вертикальным валом, поступающей в собранном виде, массой до 0,15 т | 1 шт. | 0 | ++
2887 | 4.8-3-1-0-189 | 4.8-189-24 | Подготовка к испытанию, сдаче под наладку и пуску, присоединение к электрической сети электрической машины постоянного тока фланцевой с горизонтальным или вертикальным валом, поступающей в собранном виде, массой до 0,25 т | 1 шт. | 0 | ++
2888 | 4.8-3-1-0-189 | 4.8-189-25 | Подготовка к испытанию, сдаче под наладку и пуску, присоединение к электрической сети электрической машины постоянного тока фланцевой с горизонтальным или вертикальным валом, поступающей в собранном виде, массой до 0,35 т | 1 шт. | 0 | ++
2889 | 4.8-3-1-0-189 | 4.8-189-26 | Подготовка к испытанию, сдаче под наладку и пуску, присоединение к электрической сети электрической машины постоянного тока фланцевой с горизонтальным или вертикальным валом, поступающей в собранном виде, массой до 0,5 т | 1 шт. | 0 | ++
2890 | 4.8-3-1-0-189 | 4.8-189-27 | Подготовка к испытанию, сдаче под наладку и пуску, присоединение к электрической сети электрической машины постоянного тока фланцевой с горизонтальным или вертикальным валом, поступающей в собранном виде, массой до 0,8 т | 1 шт. | 0 | ++
2891 | 4.8-3-1-0-189 | 4.8-189-28 | Подготовка к испытанию, сдаче под наладку и пуску, присоединение к электрической сети электрической машины постоянного тока фланцевой с горизонтальным или вертикальным валом, поступающей в собранном виде, массой до 1,2 т | 1 шт. | 0 | ++
2892 | 4.8-3-1-0-189 | 4.8-189-29 | Подготовка к испытанию, сдаче под наладку и пуску, присоединение к электрической сети электрической машины постоянного тока фланцевой с горизонтальным или вертикальным валом, поступающей в собранном виде, массой до 2 т | 1 шт. | 0 | ++
2893 | 4.8-3-1-0-189 | 4.8-189-30 | Подготовка к испытанию, сдаче под наладку и пуску, присоединение к электрической сети электрической машины постоянного тока фланцевой с горизонтальным или вертикальным валом, поступающей в собранном виде, массой до 3 т | 1 шт. | 0 | ++
2894 | 4.8-3-1-0-189 | 4.8-189-31 | Подготовка к испытанию, сдаче под наладку и пуску, присоединение к электрической сети электрической машины постоянного тока фланцевой с горизонтальным или вертикальным валом, поступающей в собранном виде, массой до 5 т | 1 шт. | 0 | ++
2895 | 4.8-3-1-0-189 | 4.8-189-32 | Подготовка к испытанию, сдаче под наладку и пуску, присоединение к электрической сети электрической машины постоянного тока фланцевой с горизонтальным или вертикальным валом, поступающей в собранном виде, массой до 7 т | 1 шт. | 0 | ++
2896 | 4.8-3-1-0-189 | 4.8-189-33 | Подготовка к испытанию, сдаче под наладку и пуску, присоединение к электрической сети электрической машины постоянного тока фланцевой с горизонтальным или вертикальным валом, поступающей в собранном виде, массой до 10 т | 1 шт. | 0 | ++
2921 | 4.8-3-1-0-191 | 4.8-191-1 | Установка электрической машины переменного тока с короткозамкнутым или фазным ротором, со стояковыми подшипниками, с горизонтальным валом, поступающей в разобранном виде, массой до 5 т | 1 шт. | 0 | ++
2922 | 4.8-3-1-0-191 | 4.8-191-2 | Установка электрической машины переменного тока с короткозамкнутым или фазным ротором, со стояковыми подшипниками, с горизонтальным валом, поступающей в разобранном виде, массой до 10 т | 1 шт. | 0 | ++
2923 | 4.8-3-1-0-191 | 4.8-191-3 | Установка электрической машины переменного тока с короткозамкнутым или фазным ротором, со стояковыми подшипниками, с горизонтальным валом, поступающей в разобранном виде, массой до 20 т | 1 шт. | 0 | ++
2924 | 4.8-3-1-0-191 | 4.8-191-4 | Установка электрической машины переменного тока с короткозамкнутым или фазным ротором, со стояковыми подшипниками, с горизонтальным валом, поступающей в разобранном виде, массой до 30 т | 1 шт. | 0 | ++
2925 | 4.8-3-1-0-191 | 4.8-191-5 | Установка электрической машины переменного тока с короткозамкнутым или фазным ротором, со стояковыми подшипниками, с горизонтальным валом, поступающей в разобранном виде, массой до 45 т | 1 шт. | 0 | ++
2926 | 4.8-3-1-0-191 | 4.8-191-6 | Установка электрической машины переменного тока с короткозамкнутым или фазным ротором, со стояковыми подшипниками, с горизонтальным валом, поступающей в разобранном виде, массой до 55 т | 1 шт. | 0 | ++
2927 | 4.8-3-1-0-191 | 4.8-191-7 | Установка электрической машины переменного тока с возбудителем на валу или постоянного тока, со стояковыми подшипниками, с горизонтальным валом, поступающей в разобранном виде, массой до 5 т | 1 шт. | 0 | ++
2928 | 4.8-3-1-0-191 | 4.8-191-8 | Установка электрической машины переменного тока с возбудителем на валу или постоянного тока, со стояковыми подшипниками, с горизонтальным валом, поступающей в разобранном виде, массой до 10 т | 1 шт. | 0 | ++
2929 | 4.8-3-1-0-191 | 4.8-191-9 | Установка электрической машины переменного тока с возбудителем на валу или постоянного тока, со стояковыми подшипниками, с горизонтальным валом, поступающей в разобранном виде, массой до 15 т | 1 шт. | 0 | ++
2930 | 4.8-3-1-0-191 | 4.8-191-10 | Установка электрической машины переменного тока с возбудителем на валу или постоянного тока, со стояковыми подшипниками, с горизонтальным валом, поступающей в разобранном виде, массой до 20 т | 1 шт. | 0 | ++
2931 | 4.8-3-1-0-191 | 4.8-191-11 | Установка электрической машины переменного тока с возбудителем на валу или постоянного тока, со стояковыми подшипниками, с горизонтальным валом, поступающей в разобранном виде, массой до 25 т | 1 шт. | 0 | ++
2932 | 4.8-3-1-0-191 | 4.8-191-12 | Установка электрической машины переменного тока с возбудителем на валу или постоянного тока, со стояковыми подшипниками, с горизонтальным валом, поступающей в разобранном виде, массой до 35 т | 1 шт. | 0 | ++
2933 | 4.8-3-1-0-191 | 4.8-191-13 | Установка электрической машины переменного тока с возбудителем на валу или постоянного тока, со стояковыми подшипниками, с горизонтальным валом, поступающей в разобранном виде, массой до 45 т | 1 шт. | 0 | ++
2934 | 4.8-3-1-0-191 | 4.8-191-14 | Установка электрической машины переменного тока с возбудителем на валу или постоянного тока, со стояковыми подшипниками, с горизонтальным валом, поступающей в разобранном виде, массой до 55 т | 1 шт. | 0 | ++
2935 | 4.8-3-1-0-191 | 4.8-191-15 | Установка электрической машины переменного тока с возбудителем на валу или постоянного тока, со стояковыми подшипниками, с горизонтальным валом, поступающей в разобранном виде, массой до 85 т | 1 шт. | 0 | ++
2936 | 4.8-3-1-0-191 | 4.8-191-16 | Установка электрической машины переменного тока с возбудителем на валу или постоянного тока, со стояковыми подшипниками, с горизонтальным валом, поступающей в разобранном виде, массой до 100 т | 1 шт. | 0 | ++
2937 | 4.8-3-1-0-191 | 4.8-191-17 | Установка электрической машины переменного тока с возбудителем на валу или постоянного тока, со стояковыми подшипниками, с горизонтальным валом, поступающей в разобранном виде, массой до 120 т | 1 шт. | 0 | ++
2938 | 4.8-3-1-0-191 | 4.8-191-18 | Установка электрической машины переменного тока с возбудителем на валу или постоянного тока, со стояковыми подшипниками, с горизонтальным валом, поступающей в разобранном виде, массой до 140 т | 1 шт. | 0 | ++
2939 | 4.8-3-1-0-191 | 4.8-191-19 | Установка электрической машины переменного тока с возбудителем на валу или постоянного тока, со стояковыми подшипниками, с горизонтальным валом, поступающей в разобранном виде, массой до 170 т | 1 шт. | 0 | ++
2940 | 4.8-3-1-0-191 | 4.8-191-20 | Установка электрической машины переменного тока с возбудителем на валу или постоянного тока, со стояковыми подшипниками, с горизонтальным валом, поступающей в разобранном виде, массой до 200 т | 1 шт. | 0 | ++
2941 | 4.8-3-1-0-191 | 4.8-191-21 | Установка электрической машины переменного тока с возбудителем на валу или постоянного тока, со стояковыми подшипниками, с горизонтальным валом, поступающей в разобранном виде, массой до 250 т | 1 шт. | 0 | ++
2942 | 4.8-3-1-0-191 | 4.8-191-22 | Установка электрической машины переменного тока с возбудителем на валу или постоянного тока, со стояковыми подшипниками, с горизонтальным валом, поступающей в разобранном виде, массой до 300 т | 1 шт. | 0 | ++
2943 | 4.8-3-1-0-191 | 4.8-191-23 | Установка электрической машины переменного тока с возбудителем на валу или постоянного тока, со стояковыми подшипниками, с горизонтальным валом, поступающей в разобранном виде, массой до 350 т | 1 шт. | 0 | ++
2944 | 4.8-3-1-0-191 | 4.8-191-24 | Подготовка к испытанию, сдаче под наладку и пуску, присоединение к электрической сети электрической машины переменного тока с короткозамкнутым ротором, со стояковыми подшипниками, с горизонтальным валом, поступающей в разобранном виде, массой до 5 т | 1 шт. | 0 | ++
2945 | 4.8-3-1-0-191 | 4.8-191-25 | Подготовка к испытанию, сдаче под наладку и пуску, присоединение к электрической сети электрической машины переменного тока с короткозамкнутым ротором, со стояковыми подшипниками, с горизонтальным валом, поступающей в разобранном виде, массой до 10 т | 1 шт. | 0 | ++
2946 | 4.8-3-1-0-191 | 4.8-191-26 | Подготовка к испытанию, сдаче под наладку и пуску, присоединение к электрической сети электрической машины переменного тока с короткозамкнутым ротором, со стояковыми подшипниками, с горизонтальным валом, поступающей в разобранном виде, массой до 20 т | 1 шт. | 0 | ++
2947 | 4.8-3-1-0-191 | 4.8-191-27 | Подготовка к испытанию, сдаче под наладку и пуску, присоединение к электрической сети электрической машины переменного тока с короткозамкнутым ротором, со стояковыми подшипниками, с горизонтальным валом, поступающей в разобранном виде, массой до 30 т | 1 шт. | 0 | ++
2948 | 4.8-3-1-0-191 | 4.8-191-28 | Подготовка к испытанию, сдаче под наладку и пуску, присоединение к электрической сети электрической машины переменного тока с короткозамкнутым ротором, со стояковыми подшипниками, с горизонтальным валом, поступающей в разобранном виде, массой до 55 т | 1 шт. | 0 | ++
2949 | 4.8-3-1-0-191 | 4.8-191-29 | Подготовка к испытанию, сдаче под наладку и пуску, присоединение к электрической сети электрической машины переменного тока с фазным ротором или с возбудителем на валу или машины постоянного тока, со стояковыми подшипниками, с горизонтальным валом, поступающей в разобранном виде, массой до 5 т | 1 шт. | 20 | ++
2950 | 4.8-3-1-0-191 | 4.8-191-30 | Подготовка к испытанию, сдаче под наладку и пуску, присоединение к электрической сети электрической машины переменного тока с фазным ротором или с возбудителем на валу или машины постоянного тока, со стояковыми подшипниками, с горизонтальным валом, поступающей в разобранном виде, массой до 10 т | 1 шт. | 0 | ++
2951 | 4.8-3-1-0-191 | 4.8-191-31 | Подготовка к испытанию, сдаче под наладку и пуску, присоединение к электрической сети электрической машины переменного тока с фазным ротором или с возбудителем на валу или машины постоянного тока, со стояковыми подшипниками, с горизонтальным валом, поступающей в разобранном виде, массой до 20 т | 1 шт. | 0 | ++
2952 | 4.8-3-1-0-191 | 4.8-191-32 | Подготовка к испытанию, сдаче под наладку и пуску, присоединение к электрической сети электрической машины переменного тока с фазным ротором или с возбудителем на валу или машины постоянного тока, со стояковыми подшипниками, с горизонтальным валом, поступающей в разобранном виде, массой до 25 т | 1 шт. | 0 | ++
2953 | 4.8-3-1-0-191 | 4.8-191-33 | Подготовка к испытанию, сдаче под наладку и пуску, присоединение к электрической сети электрической машины переменного тока с фазным ротором или с возбудителем на валу или машины постоянного тока, со стояковыми подшипниками, с горизонтальным валом, поступающей в разобранном виде, массой до 45 т | 1 шт. | 0 | ++
2954 | 4.8-3-1-0-191 | 4.8-191-34 | Подготовка к испытанию, сдаче под наладку и пуску, присоединение к электрической сети электрической машины переменного тока с фазным ротором или с возбудителем на валу или машины постоянного тока, со стояковыми подшипниками, с горизонтальным валом, поступающей в разобранном виде, массой до 70 т | 1 шт. | 0 | ++
2955 | 4.8-3-1-0-191 | 4.8-191-35 | Подготовка к испытанию, сдаче под наладку и пуску, присоединение к электрической сети электрической машины переменного тока с фазным ротором или с возбудителем на валу или машины постоянного тока, со стояковыми подшипниками, с горизонтальным валом, поступающей в разобранном виде, массой до 100 т | 1 шт. | 0 | ++
2956 | 4.8-3-1-0-191 | 4.8-191-36 | Подготовка к испытанию, сдаче под наладку и пуску, присоединение к электрической сети электрической машины переменного тока с фазным ротором или с возбудителем на валу или машины постоянного тока, со стояковыми подшипниками, с горизонтальным валом, поступающей в разобранном виде, массой до 170 т | 1 шт. | 0 | ++
2957 | 4.8-3-1-0-191 | 4.8-191-37 | Подготовка к испытанию, сдаче под наладку и пуску, присоединение к электрической сети электрической машины переменного тока с фазным ротором или с возбудителем на валу или машины постоянного тока, со стояковыми подшипниками, с горизонтальным валом, поступающей в разобранном виде, массой до 200 т | 1 шт. | 0 | ++
2958 | 4.8-3-1-0-191 | 4.8-191-38 | Подготовка к испытанию, сдаче под наладку и пуску, присоединение к электрической сети электрической машины переменного тока с фазным ротором или с возбудителем на валу или машины постоянного тока, со стояковыми подшипниками, с горизонтальным валом, поступающей в разобранном виде, массой до 250 т | 1 шт. | 0 | ++
2959 | 4.8-3-1-0-191 | 4.8-191-39 | Подготовка к испытанию, сдаче под наладку и пуску, присоединение к электрической сети электрической машины переменного тока с фазным ротором или с возбудителем на валу или машины постоянного тока, со стояковыми подшипниками, с горизонтальным валом, поступающей в разобранном виде, массой до 300 т | 1 шт. | 0 | ++
2960 | 4.8-3-1-0-191 | 4.8-191-40 | Подготовка к испытанию, сдаче под наладку и пуску, присоединение к электрической сети электрической машины переменного тока с фазным ротором или с возбудителем на валу или машины постоянного тока, со стояковыми подшипниками, с горизонтальным валом, поступающей в разобранном виде, массой до 350 т | 1 шт. | 0 | ++
2963 | 4.8-3-1-0-192 | 4.8-192-1 | Установка электрической машины переменного тока с короткозамкнутым ротором, с вертикальным валом, поступающей в разобранном виде, массой до 5 т | 1 шт. | 1 | ++
2964 | 4.8-3-1-0-192 | 4.8-192-2 | Установка электрической машины переменного тока с короткозамкнутым ротором, с вертикальным валом, поступающей в разобранном виде, массой до 10 т | 1 шт. | 0 | ++
2965 | 4.8-3-1-0-192 | 4.8-192-3 | Установка электрической машины переменного тока с короткозамкнутым ротором, с вертикальным валом, поступающей в разобранном виде, массой до 20 т | 1 шт. | 0 | ++
2966 | 4.8-3-1-0-192 | 4.8-192-4 | Установка электрической машины переменного тока с короткозамкнутым ротором, с вертикальным валом, поступающей в разобранном виде, массой до 30 т | 1 шт. | 0 | ++
2967 | 4.8-3-1-0-192 | 4.8-192-5 | Установка электрической машины переменного тока, с возбудителем на валу или постоянного тока, с вертикальным валом, поступающей в разобранном виде, массой до 5 т | 1 шт. | 0 | ++
2968 | 4.8-3-1-0-192 | 4.8-192-6 | Установка электрической машины переменного тока, с возбудителем на валу или постоянного тока, с вертикальным валом, поступающей в разобранном виде, массой до 10 т | 1 шт. | 0 | ++
2969 | 4.8-3-1-0-192 | 4.8-192-7 | Установка электрической машины переменного тока, с возбудителем на валу или постоянного тока, с вертикальным валом, поступающей в разобранном виде, массой до 15 т | 1 шт. | 0 | ++
2970 | 4.8-3-1-0-192 | 4.8-192-8 | Установка электрической машины переменного тока, с возбудителем на валу или постоянного тока, с вертикальным валом, поступающей в разобранном виде, массой до 30 т | 1 шт. | 0 | ++
2971 | 4.8-3-1-0-192 | 4.8-192-9 | Установка электрической машины переменного тока, с возбудителем на валу или постоянного тока, с вертикальным валом, поступающей в разобранном виде, массой до 85 т | 1 шт. | 0 | ++
2972 | 4.8-3-1-0-192 | 4.8-192-10 | Установка электрической машины переменного тока, с возбудителем на валу или постоянного тока, с вертикальным валом, поступающей в разобранном виде, массой до 100 т | 1 шт. | 0 | ++
2973 | 4.8-3-1-0-192 | 4.8-192-11 | Подготовка к испытанию, сдаче под наладку и пуску, присоединение к электрической сети электрической машины переменного тока с короткозамкнутым ротором, поступающей в разобранном виде, массой до 5 т | 1 шт. | 0 | ++
2974 | 4.8-3-1-0-192 | 4.8-192-12 | Подготовка к испытанию, сдаче под наладку и пуску, присоединение к электрической сети электрической машины переменного тока с короткозамкнутым ротором, поступающей в разобранном виде, массой до 10 т | 1 шт. | 0 | ++
2975 | 4.8-3-1-0-192 | 4.8-192-13 | Подготовка к испытанию, сдаче под наладку и пуску, присоединение к электрической сети электрической машины переменного тока с короткозамкнутым ротором, поступающей в разобранном виде, массой до 15 т | 1 шт. | 0 | ++
2976 | 4.8-3-1-0-192 | 4.8-192-14 | Подготовка к испытанию, сдаче под наладку и пуску, присоединение к электрической сети электрической машины переменного тока с короткозамкнутым ротором, поступающей в разобранном виде, массой до 30 т | 1 шт. | 0 | ++
2977 | 4.8-3-1-0-192 | 4.8-192-15 | Подготовка к испытанию, сдаче под наладку и пуску, присоединение к электрической сети электрической машины переменного тока с возбудителем на валу или постоянного тока, поступающей в разобранном виде, массой до 5 т | 1 шт. | 0 | ++
2978 | 4.8-3-1-0-192 | 4.8-192-16 | Подготовка к испытанию, сдаче под наладку и пуску, присоединение к электрической сети электрической машины переменного тока с возбудителем на валу или постоянного тока, поступающей в разобранном виде, массой до 10 т | 1 шт. | 0 | ++
2979 | 4.8-3-1-0-192 | 4.8-192-17 | Подготовка к испытанию, сдаче под наладку и пуску, присоединение к электрической сети электрической машины переменного тока с возбудителем на валу или постоянного тока, поступающей в разобранном виде, массой до 15 т | 1 шт. | 0 | ++
2980 | 4.8-3-1-0-192 | 4.8-192-18 | Подготовка к испытанию, сдаче под наладку и пуску, присоединение к электрической сети электрической машины переменного тока с возбудителем на валу или постоянного тока, поступающей в разобранном виде, массой до 30 т | 1 шт. | 0 | ++
2981 | 4.8-3-1-0-192 | 4.8-192-19 | Подготовка к испытанию, сдаче под наладку и пуску, присоединение к электрической сети электрической машины переменного тока с возбудителем на валу или постоянного тока, поступающей в разобранном виде, массой до 40 т | 1 шт. | 0 | ++
2982 | 4.8-3-1-0-192 | 4.8-192-20 | Подготовка к испытанию, сдаче под наладку и пуску, присоединение к электрической сети электрической машины переменного тока с возбудителем на валу или постоянного тока, поступающей в разобранном виде, массой до 85 т | 1 шт. | 0 | ++
2983 | 4.8-3-1-0-192 | 4.8-192-21 | Подготовка к испытанию, сдаче под наладку и пуску, присоединение к электрической сети электрической машины переменного тока с возбудителем на валу или постоянного тока, поступающей в разобранном виде, массой до 100 т | 1 шт. | 0 | ++
3148 | 4.8-3-1-0-200 | 4.8-200-1 | Установка муфты электромагнитной массой до 10 кг | 1 шт. | 2 | ++
3149 | 4.8-3-1-0-200 | 4.8-200-2 | Установка муфты электромагнитной массой до 20 кг | 1 шт. | 0 | ++
3152 | 4.8-3-1-0-201 | 4.8-201-1 | Флажковые (фигурные) кабельные наконечники, за каждое присоединение добавлять к соответствующей позиции на присоединение машины к электрической сети, наконечник медный сечение до 360 мм2 | 100 шт. | 34 | ++
3153 | 4.8-3-1-0-201 | 4.8-201-2 | Флажковые (фигурные) кабельные наконечники, за каждое присоединение добавлять к соответствующей позиции на присоединение машины к электрической сети, наконечник медный сечение до 640 мм2 | 100 шт. | 0 | ++
3154 | 4.8-3-1-0-201 | 4.8-201-3 | Флажковые (фигурные) кабельные наконечники, за каждое присоединение добавлять к соответствующей позиции на присоединение машины к электрической сети, наконечник алюминиевый, сечение до 640 мм2 | 100 шт. | 0 | ++
3155 | 4.8-3-1-0-201 | 4.8-201-4 | Флажковые (фигурные) кабельные наконечники, за каждое присоединение добавлять к соответствующей позиции на присоединение машины к электрической сети, наконечник алюминиевый, сечение до 1000 мм2 | 100 шт. | 0 | ++
3190 | 4.8-3-2-0-208 | 4.8-208-1 | Монтаж гибкого токоподвода к электрическим талям, кранам и другим передвижным механизмам, токоподвода каретками на тросе | 10 м троса | 2 | ++
3191 | 4.8-3-2-0-208 | 4.8-208-2 | Монтаж гибкого токоподвода к электрическим талям, кранам и другим передвижным механизмам, токоподвода роликами или кольцами на тросе | 10 м троса | 1 | ++
3192 | 4.8-3-2-0-208 | 4.8-208-3 | Монтаж гибкого токоподвода к электрическим талям, кранам и другим передвижным механизмам, токоподвода каретками на жестких направляющих | 10 м направляющей | 0 | ++
3195 | 4.8-3-2-0-209 | 4.8-209-1 | Монтаж токоприемника скользящего без опорных конструкций массой до 10 кг | 1 шт. | 0 | ++
3196 | 4.8-3-2-0-209 | 4.8-209-2 | Монтаж токоприемника скользящего без опорных конструкций массой до 15 кг | 1 шт. | 0 | ++
3197 | 4.8-3-2-0-209 | 4.8-209-3 | Монтаж токоприемника скользящего без опорных конструкций массой до 25 кг | 1 шт. | 0 | ++
3198 | 4.8-3-2-0-209 | 4.8-209-4 | Монтаж токоприемника кольцевого с количеством контактных колец 3 массой до 40 кг | 1 шт. | 0 | ++
3199 | 4.8-3-2-0-209 | 4.8-209-5 | Монтаж токоприемника кольцевого с количеством контактных колец 3 массой до 60 кг | 1 шт. | 1 | ++
3200 | 4.8-3-2-0-209 | 4.8-209-6 | Монтаж токоприемника кольцевого с количеством контактных колец 6 массой до 45 кг | 1 шт. | 0 | ++
3201 | 4.8-3-2-0-209 | 4.8-209-7 | Монтаж токоприемника кольцевого с количеством контактных колец 6 массой до 80 кг | 1 шт. | 0 | ++
3202 | 4.8-3-2-0-209 | 4.8-209-8 | Монтаж токоприемника кольцевого с количеством контактных колец 9 массой до 60 кг | 1 шт. | 0 | ++
3203 | 4.8-3-2-0-209 | 4.8-209-9 | Монтаж токоприемника кольцевого с количеством контактных колец 9 массой до 90 кг | 1 шт. | 0 | ++
3204 | 4.8-3-2-0-209 | 4.8-209-10 | Монтаж токоприемника кольцевого с количеством контактных колец 12 массой до 110 кг | 1 шт. | 0 | ++
3205 | 4.8-3-2-0-209 | 4.8-209-11 | Монтаж токоприемника лыжного типа для рудного (угольного) перегружателя из швеллерной стали № 10 | 100 м (3 фазы) | 0 | ++
3206 | 4.8-3-2-0-209 | 4.8-209-12 | Монтаж токоприемника лыжного типа для рудного (угольного) перегружателя из швеллерной стали № 14 | 100 м (3 фазы) | 0 | ++
3207 | 4.8-3-2-0-209 | 4.8-209-13 | Монтаж токоприемника высоковольтного для рудного (угольного) перегружателя | 1 шт. (3 фазы) | 0 | ++
3225 | 4.8-3-3-0-213 | 4.8-213-1 | Монтаж рубильника (выключателя, разъединителя) на плите с центральной или боковой рукояткой или управлением штангой, устанавливаемого на металлическом основании, однополюсного, на ток до 250 а | 1 шт. | 168 | ++
3226 | 4.8-3-3-0-213 | 4.8-213-2 | Монтаж рубильника (выключателя, разъединителя) на плите с центральной или боковой рукояткой или управлением штангой, устанавливаемого на металлическом основании, однополюсного, на ток до 400 а | 1 шт. | 2 | ++
3227 | 4.8-3-3-0-213 | 4.8-213-3 | Монтаж рубильника (выключателя, разъединителя) на плите с центральной или боковой рукояткой или управлением штангой, устанавливаемого на металлическом основании, однополюсного, на ток до 630 а | 1 шт. | 0 | ++
3228 | 4.8-3-3-0-213 | 4.8-213-4 | Монтаж рубильника (выключателя, разъединителя) на плите с центральной или боковой рукояткой или управлением штангой, устанавливаемого на металлическом основании, однополюсного, на ток до 1600 а | 1 шт. | 0 | ++
3229 | 4.8-3-3-0-213 | 4.8-213-5 | Монтаж рубильника (выключателя, разъединителя) на плите с центральной или боковой рукояткой или управлением штангой, устанавливаемого на металлическом основании, однополюсного, на ток до 2500 а | 1 шт. | 0 | ++
3230 | 4.8-3-3-0-213 | 4.8-213-6 | Монтаж рубильника (выключателя, разъединителя) на плите с центральной или боковой рукояткой или управлением штангой, устанавливаемого на металлическом основании, однополюсного, на ток до 4000 а | 1 шт. | 0 | ++
3231 | 4.8-3-3-0-213 | 4.8-213-7 | Монтаж рубильника (выключателя, разъединителя) на плите с центральной или боковой рукояткой или управлением штангой, устанавливаемого на металлическом основании, однополюсного, на ток до 6300 а | 1 шт. | 0 | ++
3232 | 4.8-3-3-0-213 | 4.8-213-8 | Монтаж рубильника (выключателя, разъединителя) на плите с центральной или боковой рукояткой или управлением штангой, устанавливаемого на металлическом основании, двухполюсного, на ток до 250 а | 1 шт. | 117 | ++
3233 | 4.8-3-3-0-213 | 4.8-213-9 | Монтаж рубильника (выключателя, разъединителя) на плите с центральной или боковой рукояткой или управлением штангой, устанавливаемого на металлическом основании, двухполюсного, на ток до 400 а | 1 шт. | 0 | ++
3234 | 4.8-3-3-0-213 | 4.8-213-10 | Монтаж рубильника (выключателя, разъединителя) на плите с центральной или боковой рукояткой или управлением штангой, устанавливаемого на металлическом основании, двухполюсного, на ток до 630 а | 1 шт. | 0 | ++
3235 | 4.8-3-3-0-213 | 4.8-213-11 | Монтаж рубильника (выключателя, разъединителя) на плите с центральной или боковой рукояткой или управлением штангой, устанавливаемого на металлическом основании, двухполюсного, на ток до 1600 а | 1 шт. | 0 | ++
3236 | 4.8-3-3-0-213 | 4.8-213-12 | Монтаж рубильника (выключателя, разъединителя) на плите с центральной или боковой рукояткой или управлением штангой, устанавливаемого на металлическом основании, двухполюсного, на ток до 2500 а | 1 шт. | 0 | ++
3237 | 4.8-3-3-0-213 | 4.8-213-13 | Монтаж рубильника (выключателя, разъединителя) на плите с центральной или боковой рукояткой или управлением штангой, устанавливаемого на металлическом основании, двухполюсного, на ток до 4000 а | 1 шт. | 0 | ++
3238 | 4.8-3-3-0-213 | 4.8-213-14 | Монтаж рубильника (выключателя, разъединителя) на плите с центральной или боковой рукояткой или управлением штангой, устанавливаемого на металлическом основании, двухполюсного, на ток до 6300 а | 1 шт. | 0 | ++
3239 | 4.8-3-3-0-213 | 4.8-213-15 | Монтаж рубильника (выключателя, разъединителя) на плите с центральной или боковой рукояткой или управлением штангой, устанавливаемого на металлическом основании, трехполюсного, на ток до 250 а | 1 шт. | 394 | ++
3240 | 4.8-3-3-0-213 | 4.8-213-16 | Монтаж рубильника (выключателя, разъединителя) на плите с центральной или боковой рукояткой или управлением штангой, устанавливаемого на металлическом основании, трехполюсного, на ток до 400 а | 1 шт. | 5 | ++
3241 | 4.8-3-3-0-213 | 4.8-213-17 | Монтаж рубильника (выключателя, разъединителя) на плите с центральной или боковой рукояткой или управлением штангой, устанавливаемого на металлическом основании, трехполюсного, на ток до 630 а | 1 шт. | 41 | ++
3242 | 4.8-3-3-0-213 | 4.8-213-18 | Монтаж рубильника (выключателя, разъединителя) на плите с центральной или боковой рукояткой или управлением штангой, устанавливаемого на металлическом основании, трехполюсного, на ток до 1600 а | 1 шт. | 4 | ++
3243 | 4.8-3-3-0-213 | 4.8-213-19 | Монтаж рубильника (выключателя, разъединителя) на плите с центральной или боковой рукояткой или управлением штангой, устанавливаемого на металлическом основании, трехполюсного, на ток до 2500 а | 1 шт. | 0 | ++
3244 | 4.8-3-3-0-213 | 4.8-213-20 | Монтаж рубильника (выключателя, разъединителя) на плите с центральной или боковой рукояткой или управлением штангой, устанавливаемого на металлическом основании, трехполюсного, на ток до 4000 а | 1 шт. | 0 | ++
3245 | 4.8-3-3-0-213 | 4.8-213-21 | Монтаж рубильника (выключателя, разъединителя) на плите с центральной или боковой рукояткой или управлением штангой, устанавливаемого на металлическом основании, трехполюсного, на ток до 6300 а | 1 шт. | 0 | ++
3246 | 4.8-3-3-0-213 | 4.8-213-22 | Монтаж рубильника (выключателя, разъединителя) на плите с приводом, устанавливаемого на металлическом основании, двухполюсного на ток до 250 а | 1 шт. | 0 | ++
3247 | 4.8-3-3-0-213 | 4.8-213-23 | Монтаж рубильника (выключателя, разъединителя) на плите с приводом, устанавливаемого на металлическом основании, двухполюсного на ток до 400 а | 1 шт. | 0 | ++
3248 | 4.8-3-3-0-213 | 4.8-213-24 | Монтаж рубильника (выключателя, разъединителя) на плите с приводом, устанавливаемого на металлическом основании, двухполюсного на ток до 630 а | 1 шт. | 0 | ++
3249 | 4.8-3-3-0-213 | 4.8-213-25 | Монтаж рубильника (выключателя, разъединителя) на плите с приводом, устанавливаемого на металлическом основании, двухполюсного на ток до 1600 а | 1 шт. | 0 | ++
3250 | 4.8-3-3-0-213 | 4.8-213-26 | Монтаж рубильника (выключателя, разъединителя) на плите с приводом, устанавливаемого на металлическом основании, двухполюсного на ток до 2500 а | 1 шт. | 0 | ++
3251 | 4.8-3-3-0-213 | 4.8-213-27 | Монтаж рубильника (выключателя, разъединителя) на плите с приводом, устанавливаемого на металлическом основании, двухполюсного на ток до 4000 а | 1 шт. | 0 | ++
3252 | 4.8-3-3-0-213 | 4.8-213-28 | Монтаж рубильника (выключателя, разъединителя) на плите с приводом, устанавливаемого на металлическом основании, трехполюсного на ток до 250 а | 1 шт. | 7 | ++
3253 | 4.8-3-3-0-213 | 4.8-213-29 | Монтаж рубильника (выключателя, разъединителя) на плите с приводом, устанавливаемого на металлическом основании, трехполюсного на ток до 400 а | 1 шт. | 0 | ++
3254 | 4.8-3-3-0-213 | 4.8-213-30 | Монтаж рубильника (выключателя, разъединителя) на плите с приводом, устанавливаемого на металлическом основании, трехполюсного на ток до 630 а | 1 шт. | 0 | ++
3255 | 4.8-3-3-0-213 | 4.8-213-31 | Монтаж рубильника (выключателя, разъединителя) на плите с приводом, устанавливаемого на металлическом основании, трехполюсного на ток до 1600 а | 1 шт. | 0 | ++
3256 | 4.8-3-3-0-213 | 4.8-213-32 | Монтаж рубильника (выключателя, разъединителя) на плите с приводом, устанавливаемого на металлическом основании, трехполюсного на ток до 2500 а | 1 шт. | 0 | ++
3257 | 4.8-3-3-0-213 | 4.8-213-33 | Монтаж рубильника (выключателя, разъединителя) на плите с приводом, устанавливаемого на металлическом основании, трехполюсного на ток до 4000 а | 1 шт. | 0 | ++
3260 | 4.8-3-3-0-214 | 4.8-214-1 | Монтаж переключателей (рубильников переключающих), переключателя на плите с центральной или боковой рукояткой или управлением штангой, устанавливаемого на металлическом основании, однополюсного, на ток до 250 а | 1 шт. | 27 | ++
3261 | 4.8-3-3-0-214 | 4.8-214-2 | Монтаж переключателей (рубильников переключающих), переключателя на плите с центральной или боковой рукояткой или управлением штангой, устанавливаемого на металлическом основании, однополюсного, на ток до 400 а | 1 шт. | 0 | ++
3262 | 4.8-3-3-0-214 | 4.8-214-3 | Монтаж переключателей (рубильников переключающих), переключателя на плите с центральной или боковой рукояткой или управлением штангой, устанавливаемого на металлическом основании, однополюсного, на ток до 630 а | 1 шт. | 0 | ++
3263 | 4.8-3-3-0-214 | 4.8-214-4 | Монтаж переключателей (рубильников переключающих), переключателя на плите с центральной или боковой рукояткой или управлением штангой, устанавливаемого на металлическом основании, однополюсного, на ток до 1600 а | 1 шт. | 0 | ++
3264 | 4.8-3-3-0-214 | 4.8-214-5 | Монтаж переключателей (рубильников переключающих), переключателя на плите с центральной или боковой рукояткой или управлением штангой, устанавливаемого на металлическом основании, однополюсного, на ток до 2500 а | 1 шт. | 0 | ++
3265 | 4.8-3-3-0-214 | 4.8-214-6 | Монтаж переключателей (рубильников переключающих), переключателя на плите с центральной или боковой рукояткой или управлением штангой, устанавливаемого на металлическом основании, однополюсного, на ток до 4000 а | 1 шт. | 0 | ++
3266 | 4.8-3-3-0-214 | 4.8-214-7 | Монтаж переключателей (рубильников переключающих), переключателя на плите с центральной или боковой рукояткой или управлением штангой, устанавливаемого на металлическом основании, однополюсного, на ток до 6300 а | 1 шт. | 0 | ++
3267 | 4.8-3-3-0-214 | 4.8-214-8 | Монтаж переключателей (рубильников переключающих), переключателя на плите с центральной или боковой рукояткой или управлением штангой, устанавливаемого на металлическом основании, двухполюсного, на ток до 250 а | 1 шт. | 2 | ++
3268 | 4.8-3-3-0-214 | 4.8-214-9 | Монтаж переключателей (рубильников переключающих), переключателя на плите с центральной или боковой рукояткой или управлением штангой, устанавливаемого на металлическом основании, двухполюсного, на ток до 400 а | 1 шт. | 0 | ++
3269 | 4.8-3-3-0-214 | 4.8-214-10 | Монтаж переключателей (рубильников переключающих), переключателя на плите с центральной или боковой рукояткой или управлением штангой, устанавливаемого на металлическом основании, двухполюсного, на ток до 630 а | 1 шт. | 0 | ++
3270 | 4.8-3-3-0-214 | 4.8-214-11 | Монтаж переключателей (рубильников переключающих), переключателя на плите с центральной или боковой рукояткой или управлением штангой, устанавливаемого на металлическом основании, двухполюсного, на ток до 1600 а | 1 шт. | 0 | ++
3271 | 4.8-3-3-0-214 | 4.8-214-12 | Монтаж переключателей (рубильников переключающих), переключателя на плите с центральной или боковой рукояткой или управлением штангой, устанавливаемого на металлическом основании, двухполюсного, на ток до 2500 а | 1 шт. | 0 | ++
3272 | 4.8-3-3-0-214 | 4.8-214-13 | Монтаж переключателей (рубильников переключающих), переключателя на плите с центральной или боковой рукояткой или управлением штангой, устанавливаемого на металлическом основании, двухполюсного, на ток до 4000 а | 1 шт. | 0 | ++
3273 | 4.8-3-3-0-214 | 4.8-214-14 | Монтаж переключателей (рубильников переключающих), переключателя на плите с центральной или боковой рукояткой или управлением штангой, устанавливаемого на металлическом основании, двухполюсного, на ток до 6300 а | 1 шт. | 0 | ++
3274 | 4.8-3-3-0-214 | 4.8-214-15 | Монтаж переключателей (рубильников переключающих), переключателя на плите с центральной или боковой рукояткой или управлением штангой, устанавливаемого на металлическом основании, трехполюсного, на ток до 250 а | 1 шт. | 16 | ++
3275 | 4.8-3-3-0-214 | 4.8-214-16 | Монтаж переключателей (рубильников переключающих), переключателя на плите с центральной или боковой рукояткой или управлением штангой, устанавливаемого на металлическом основании, трехполюсного, на ток до 400 а | 1 шт. | 2 | ++
3276 | 4.8-3-3-0-214 | 4.8-214-17 | Монтаж переключателей (рубильников переключающих), переключателя на плите с центральной или боковой рукояткой или управлением штангой, устанавливаемого на металлическом основании, трехполюсного, на ток до 630 а | 1 шт. | 10 | ++
3277 | 4.8-3-3-0-214 | 4.8-214-18 | Монтаж переключателей (рубильников переключающих), переключателя на плите с центральной или боковой рукояткой или управлением штангой, устанавливаемого на металлическом основании, трехполюсного, на ток до 1600 а | 1 шт. | 0 | ++
3278 | 4.8-3-3-0-214 | 4.8-214-19 | Монтаж переключателей (рубильников переключающих), переключателя на плите с центральной или боковой рукояткой или управлением штангой, устанавливаемого на металлическом основании, трехполюсного, на ток до 2500 а | 1 шт. | 0 | ++
3279 | 4.8-3-3-0-214 | 4.8-214-20 | Монтаж переключателей (рубильников переключающих), переключателя на плите с центральной или боковой рукояткой или управлением штангой, устанавливаемого на металлическом основании, трехполюсного, на ток до 4000 а | 1 шт. | 0 | ++
3280 | 4.8-3-3-0-214 | 4.8-214-21 | Монтаж переключателей (рубильников переключающих), переключателя на плите с центральной или боковой рукояткой или управлением штангой, устанавливаемого на металлическом основании, трехполюсного, на ток до 6300 а | 1 шт. | 0 | ++
3281 | 4.8-3-3-0-214 | 4.8-214-22 | Монтаж переключателей (рубильников переключающих), переключателя на плите с приводом, устанавливаемого на металлическом основании, двухполюсного, на ток до 250 а | 1 шт. | 9 | ++
3282 | 4.8-3-3-0-214 | 4.8-214-23 | Монтаж переключателей (рубильников переключающих), переключателя на плите с приводом, устанавливаемого на металлическом основании, двухполюсного, на ток до 400 а | 1 шт. | 0 | ++
3283 | 4.8-3-3-0-214 | 4.8-214-24 | Монтаж переключателей (рубильников переключающих), переключателя на плите с приводом, устанавливаемого на металлическом основании, двухполюсного, на ток до 630 а | 1 шт. | 0 | ++
3284 | 4.8-3-3-0-214 | 4.8-214-25 | Монтаж переключателей (рубильников переключающих), переключателя на плите с приводом, устанавливаемого на металлическом основании, двухполюсного, на ток до 1600 а | 1 шт. | 0 | ++
3285 | 4.8-3-3-0-214 | 4.8-214-26 | Монтаж переключателей (рубильников переключающих), переключателя на плите с приводом, устанавливаемого на металлическом основании, двухполюсного, на ток до 2500 а | 1 шт. | 0 | ++
3286 | 4.8-3-3-0-214 | 4.8-214-27 | Монтаж переключателей (рубильников переключающих), переключателя на плите с приводом, устанавливаемого на металлическом основании, двухполюсного, на ток до 4000 а | 1 шт. | 0 | ++
3287 | 4.8-3-3-0-214 | 4.8-214-28 | Монтаж переключателей (рубильников переключающих), переключателя на плите с приводом, устанавливаемого на металлическом основании, трехполюсного, на ток до 250 а | 1 шт. | 0 | ++
3288 | 4.8-3-3-0-214 | 4.8-214-29 | Монтаж переключателей (рубильников переключающих), переключателя на плите с приводом, устанавливаемого на металлическом основании, трехполюсного, на ток до 400 а | 1 шт. | 1 | ++
3289 | 4.8-3-3-0-214 | 4.8-214-30 | Монтаж переключателей (рубильников переключающих), переключателя на плите с приводом, устанавливаемого на металлическом основании, трехполюсного, на ток до 630 а | 1 шт. | 0 | ++
3290 | 4.8-3-3-0-214 | 4.8-214-31 | Монтаж переключателей (рубильников переключающих), переключателя на плите с приводом, устанавливаемого на металлическом основании, трехполюсного, на ток до 1600 а | 1 шт. | 0 | ++
3291 | 4.8-3-3-0-214 | 4.8-214-32 | Монтаж переключателей (рубильников переключающих), переключателя на плите с приводом, устанавливаемого на металлическом основании, трехполюсного, на ток до 2500 а | 1 шт. | 0 | ++
3292 | 4.8-3-3-0-214 | 4.8-214-33 | Монтаж переключателей (рубильников переключающих), переключателя на плите с приводом, устанавливаемого на металлическом основании, трехполюсного, на ток до 4000 а | 1 шт. | 0 | ++
3295 | 4.8-3-3-0-215 | 4.8-215-1 | Монтаж предохранителя, устанавливаемого на изоляционном основании, на ток до 100 а | 1 шт. | 361 | ++
3296 | 4.8-3-3-0-215 | 4.8-215-2 | Монтаж предохранителя, устанавливаемого на изоляционном основании, на ток до 250 а | 1 шт. | 28 | ++
3297 | 4.8-3-3-0-215 | 4.8-215-3 | Монтаж предохранителя, устанавливаемого на изоляционном основании, на ток до 400 а | 1 шт. | 4 | ++
3298 | 4.8-3-3-0-215 | 4.8-215-4 | Монтаж предохранителя, устанавливаемого на изоляционном основании, на ток до 630 а | 1 шт. | 2 | ++
3301 | 4.8-3-3-0-216 | 4.8-216-1 | Монтаж ящика с одним двухполюсным рубильником, или двухполюсным рубильником и двумя предохранителями, или с двумя блоками "предохранитель-выключатель", или с двумя предохранителями, устанавливаемого на конструкции на полу на ток до 100 а | 1 шт. | 97 | ++
3302 | 4.8-3-3-0-216 | 4.8-216-2 | Монтаж ящика с одним двухполюсным рубильником, или двухполюсным рубильником и двумя предохранителями, или с двумя блоками "предохранитель-выключатель", или с двумя предохранителями, устанавливаемого на конструкции на полу на ток до 250 а | 1 шт. | 5 | ++
3303 | 4.8-3-3-0-216 | 4.8-216-3 | Монтаж ящика с одним двухполюсным рубильником, или двухполюсным рубильником и двумя предохранителями, или с двумя блоками "предохранитель-выключатель", или с двумя предохранителями, устанавливаемого на конструкции на полу на ток до 400 а | 1 шт. | 0 | ++
3304 | 4.8-3-3-0-216 | 4.8-216-4 | Монтаж ящика с одним двухполюсным рубильником, или двухполюсным рубильником и двумя предохранителями, или с двумя блоками "предохранитель-выключатель", или с двумя предохранителями, устанавливаемого на конструкции на стене или колонне на ток до 100 а | 1 шт. | 264 | ++
3305 | 4.8-3-3-0-216 | 4.8-216-5 | Монтаж ящика с одним двухполюсным рубильником, или двухполюсным рубильником и двумя предохранителями, или с двумя блоками "предохранитель-выключатель", или с двумя предохранителями, устанавливаемого на конструкции на стене или колонне на то до 250 а | 1 шт. | 1 | ++
3306 | 4.8-3-3-0-216 | 4.8-216-6 | Монтаж ящика с одним двухполюсным рубильником, или двухполюсным рубильником и двумя предохранителями, или с двумя блоками "предохранитель-выключатель", или с двумя предохранителями, устанавливаемого на конструкции на стене или колонне на ток до 400 а | 1 шт. | 4 | ++
3307 | 4.8-3-3-0-216 | 4.8-216-7 | Монтаж ящика с одним трехполюсным рубильником, или трехполюсным рубильником и тремя предохранителями, или с тремя блоками "предохранитель-выключатель", или с тремя предохранителями, устанавливаемого на конструкции на полу на ток до 100 а | 1 шт. | 18 | ++
3308 | 4.8-3-3-0-216 | 4.8-216-8 | Монтаж ящика с одним трехполюсным рубильником, или трехполюсным рубильником и тремя предохранителями, или с тремя блоками "предохранитель-выключатель", или с тремя предохранителями, устанавливаемого на конструкции на полу на ток до 250 а | 1 шт. | 3 | ++
3309 | 4.8-3-3-0-216 | 4.8-216-9 | Монтаж ящика с одним трехполюсным рубильником, или трехполюсным рубильником и тремя предохранителями, или с тремя блоками "предохранитель-выключатель", или с тремя предохранителями, устанавливаемый на конструкции на полу, на ток до 400 а | 1 шт. | 3 | ++
3310 | 4.8-3-3-0-216 | 4.8-216-10 | Монтаж ящика с одним трехполюсным рубильником, или трехполюсным рубильником и тремя предохранителями, или с тремя блоками "предохранитель-выключатель", или с тремя предохранителями, устанавливаемый на конструкции на стене или колонне, на ток до 100 а | 1 шт. | 331 | ++
3311 | 4.8-3-3-0-216 | 4.8-216-11 | Монтаж ящика с одним трехполюсным рубильником, или трехполюсным рубильником и тремя предохранителями, или с тремя блоками "предохранитель-выключатель", или с тремя предохранителями, устанавливаемый на конструкции на стене или колонне, на ток до 250 а | 1 шт. | 3 | ++
3312 | 4.8-3-3-0-216 | 4.8-216-12 | Монтаж ящика с одним трехполюсным рубильником, или трехполюсным рубильником и тремя предохранителями, или с тремя блоками "предохранитель-выключатель", или с тремя предохранителями, устанавливаемый на конструкции на стене или колонне, на ток до 400 а | 1 шт. | 1 | ++
3313 | 4.8-3-3-0-216 | 4.8-216-13 | Монтаж сборки из нескольких ящиков, устанавливаемых на конструкции на стене или колонне, с одним двухполюсным рубильником, или с двухполюсным рубильником и двумя предохранителями, или с двумя блоками "предохранитель-выключатель", или с двумя предохранителями на ток до 100 а | 1 ящик | 0 | ++
3314 | 4.8-3-3-0-216 | 4.8-216-14 | Монтаж сборки из нескольких ящиков, устанавливаемых на конструкции на стене или колонне, с одним двухполюсным рубильником, или с двухполюсным рубильником и двумя предохранителями, или с двумя блоками "предохранитель-выключатель", или с двумя предохранителями на ток до 250 а | 1 ящик | 0 | ++
3315 | 4.8-3-3-0-216 | 4.8-216-15 | Монтаж сборки из нескольких ящиков, устанавливаемых на конструкции на стене или колонне, с одним двухполюсным рубильником, или с двухполюсным рубильником и двумя предохранителями, или с двумя блоками "предохранитель-выключатель", или с двумя предохранителями на ток до 400 а | 1 ящик | 0 | ++
3316 | 4.8-3-3-0-216 | 4.8-216-16 | Монтаж сборки из нескольких ящиков, устанавливаемых на конструкции на стене или колонне, с одним трехполюсным рубильником, или с трехполюсным рубильником и тремя предохранителями, или с тремя блоками "предохранитель-выключатель", или с тремя предохранителями на ток 100 а | 1 ящик | 0 | ++
3317 | 4.8-3-3-0-216 | 4.8-216-17 | Монтаж сборки из нескольких ящиков, устанавливаемых на конструкции на стене или колонне, с одним трехполюсным рубильником, или с трехполюсным рубильником и тремя предохранителями, или с тремя блоками "предохранитель-выключатель", или с тремя предохранителями на ток до 250 а | 1 ящик | 0 | ++
3318 | 4.8-3-3-0-216 | 4.8-216-18 | Монтаж сборки из нескольких ящиков, устанавливаемых на конструкции на стене или колонне, с одним трехполюсным рубильником, или с трехполюсным рубильником и тремя предохранителями, или с тремя блоками "предохранитель-выключатель", или с тремя предохранителями на ток до 400 а | 1 ящик | 0 | ++
3319 | 4.8-3-3-0-216 | 4.8-216-19 | Монтаж шкафа с одним двухполюсным рубильником, устанавливаемого на конструкции на полу, на ток до 630 а | 1 шт. | 5 | ++
3320 | 4.8-3-3-0-216 | 4.8-216-20 | Монтаж шкафа с одним двухполюсным рубильником, устанавливаемого на конструкции на полу, на ток до 1000 а | 1 шт. | 0 | ++
3321 | 4.8-3-3-0-216 | 4.8-216-21 | Монтаж шкафа с одним трехполюсным рубильником, устанавливаемого на конструкции на полу, на ток до 630 а | 1 шт. | 5 | ++
3322 | 4.8-3-3-0-216 | 4.8-216-22 | Монтаж шкафа с одним трехполюсным рубильником, устанавливаемого на конструкции на полу, на ток до 1000 а | 1 шт. | 2 | ++
3325 | 4.8-3-3-0-217 | 4.8-217-1 | Монтаж выключателя или переключателя пакетного в металлической оболочке, устанавливаемого на конструкции на стене или колонне, с количеством зажимов для подключения до 9, на ток до 25 а | 1 шт. | 811 | ++
3326 | 4.8-3-3-0-217 | 4.8-217-2 | Монтаж выключателя или переключателя пакетного в металлической оболочке, устанавливаемого на конструкции на стене или колонне с количеством зажимов для подключения до 9, на ток до 100 а | 1 шт. | 102 | ++
3327 | 4.8-3-3-0-217 | 4.8-217-3 | Монтаж выключателя или переключателя пакетного в металлической оболочке, устанавливаемого на конструкции на стене или колонне с количеством зажимов для подключения до 9, на ток до 250 а | 1 шт. | 2 | ++
3328 | 4.8-3-3-0-217 | 4.8-217-4 | Монтаж выключателя или переключателя пакетного в металлической оболочке, устанавливаемого на конструкции на стене или колонне с количеством зажимов для подключения до 9, на ток до 400 а | 1 шт. | 10 | ++
3329 | 4.8-3-3-0-217 | 4.8-217-5 | Монтаж аппарата штепсельного общего назначения, устанавливаемого на конструкции на стене или колонне с контактами силовых цепей и цепей управления, на ток до 25 а с количеством контактов до 4 | 1 комплект | 88 | ++
3330 | 4.8-3-3-0-217 | 4.8-217-6 | Монтаж аппарата штепсельного общего назначения, устанавливаемого на конструкции на стене или колонне с контактами силовых цепей и цепей управления, на ток до 25 а с количеством контактов до 12 | 1 комплект | 61 | ++
3331 | 4.8-3-3-0-217 | 4.8-217-7 | Монтаж аппарата штепсельного общего назначения, устанавливаемого на конструкции на стене или колонне с контактами силовых цепей и цепей управления, на ток до 25 а с количеством контактов до 36 | 1 комплект | 0 | ++
3332 | 4.8-3-3-0-217 | 4.8-217-8 | Монтаж аппарата штепсельного общего назначения, устанавливаемого на конструкции на стене или колонне с контактами силовых цепей и цепей управления, на ток до 25 а с количеством контактов до 64 | 1 комплект | 0 | ++
3333 | 4.8-3-3-0-217 | 4.8-217-9 | Монтаж аппарата штепсельного общего назначения, устанавливаемого на конструкции на стене или колонне, с контактами силовых цепей на ток до 63 а | 1 комплект | 24 | ++
3334 | 4.8-3-3-0-217 | 4.8-217-10 | Монтаж аппарата штепсельного общего назначения, устанавливаемого на конструкции на стене или колонне, с контактами силовых цепей на ток до 100 а | 1 комплект | 0 | ++
3335 | 4.8-3-3-0-217 | 4.8-217-11 | Монтаж аппарата штепсельного общего назначения, устанавливаемого на конструкции на стене или колонне, с контактами силовых цепей на ток до 250 а | 1 комплект | 0 | ++
3336 | 4.8-3-3-0-217 | 4.8-217-12 | Монтаж аппарата штепсельного общего назначения, устанавливаемого на конструкции на стене или колонне, с контактами силовых цепей на ток до 400 а | 1 комплект | 0 | ++
3337 | 4.8-3-3-0-217 | 4.8-217-13 | Монтаж аппарата штепсельного взрывозащищенного, до семи контактов на ток до 63 а | 1 комплект | 0 | ++
3338 | 4.8-3-3-0-217 | 4.8-217-14 | Монтаж аппарата штепсельного взрывозащищенного, до семи контактов на ток до 160 а | 1 комплект | 0 | ++
3342 | 4.8-3-3-0-218 | 4.8-218-1 | Монтаж выключателей установочных автоматических (автоматов) или неавтоматических, автомата одно-, двух-, трехполюсного, устанавливаемого на конструкции на стене или колонне, на ток до 25 а | 1 шт. | 6669 | ++
3343 | 4.8-3-3-0-218 | 4.8-218-2 | Монтаж выключателей установочных автоматических (автоматов) или неавтоматических, автомата одно-, двух-, трехполюсного, устанавливаемого на конструкции на стене или колонне, на ток до 100 а | 1 шт. | 2064 | ++
3344 | 4.8-3-3-0-218 | 4.8-218-3 | Монтаж выключателей установочных автоматических (автоматов) или неавтоматических, автомата одно-, двух-, трехполюсного, устанавливаемого на конструкции на стене или колонне, на ток до 250 а | 1 шт. | 167 | ++
3345 | 4.8-3-3-0-218 | 4.8-218-4 | Монтаж выключателей установочных автоматических (автоматов) или неавтоматических, автомата одно-, двух-, трехполюсного, устанавливаемого на конструкции на стене или колонне, на ток до 400 а | 1 шт. | 59 | ++
3346 | 4.8-3-3-0-218 | 4.8-218-5 | Монтаж выключателей установочных автоматических (автоматов) или неавтоматических, автомата одно-, двух-, трехполюсного, устанавливаемого на конструкции на стене или колонне, на ток до 630 а | 1 шт. | 12 | ++
3347 | 4.8-3-3-0-218 | 4.8-218-6 | Монтаж выключателей установочных автоматических (автоматов) или неавтоматических, автомата одно-, двух-, трехполюсного, устанавливаемого на конструкции на полу, на ток до 25 а | 1 шт. | 94 | ++
3348 | 4.8-3-3-0-218 | 4.8-218-7 | Монтаж выключателей установочных автоматических (автоматов) или неавтоматических, автомата одно-, двух-, трехполюсного, устанавливаемого на конструкции на полу, на ток до 100 а | 1 шт. | 7 | ++
3349 | 4.8-3-3-0-218 | 4.8-218-8 | Монтаж выключателей установочных автоматических (автоматов) или неавтоматических, автомата одно-, двух-, трехполюсного, устанавливаемого на конструкции на полу, на ток до 400 а | 1 шт. | 2 | ++
3350 | 4.8-3-3-0-218 | 4.8-218-9 | Монтаж выключателей установочных автоматических (автоматов) или неавтоматических, автомата одно-, двух-, трехполюсного, устанавливаемого на конструкции на полу, на ток до 630 а | 1 шт. | 0 | ++
3353 | 4.8-3-3-0-219 | 4.8-219-1 | Монтаж устройств вводных, ящика с трехполюсным рубильником и конденсаторами, устанавливаемого на конструкции на стене или колонне, на ток до 70 а | 1 шт. | 9 | ++
3354 | 4.8-3-3-0-219 | 4.8-219-2 | Монтаж устройств вводных, ящика с трехполюсным рубильником и конденсаторами, устанавливаемого на конструкции на стене или колонне, на ток до 160 а | 1 шт. | 8 | ++
3362 | 4.8-3-3-0-221 | 4.8-221-1 | Монтаж контактора постоянного тока на установленной конструкции на ток до 160 а | 1 шт. | 271 | ++
3363 | 4.8-3-3-0-221 | 4.8-221-2 | Монтаж контактора постоянного тока на установленной конструкции на ток до 400 а | 1 шт. | 8 | ++
3364 | 4.8-3-3-0-221 | 4.8-221-3 | Монтаж контактора переменного тока на установленной конструкции на ток до 160 а | 1 шт. | 48 | ++
3365 | 4.8-3-3-0-221 | 4.8-221-4 | Монтаж контактора переменного тока на установленной конструкции на ток до 400 а | 1 шт. | 1 | ++
3366 | 4.8-3-3-0-221 | 4.8-221-5 | Монтаж блок-контактора на установленной конструкции с количеством блок-контактов (вспомогательных контактов) до 12 | 1 шт. | 94 | ++
3367 | 4.8-3-3-0-221 | 4.8-221-6 | Монтаж блок-контактора на установленной конструкции с количеством блок-контактов (вспомогательных контактов) до 24 | 1 шт. | 12 | ++
3370 | 4.8-3-3-0-222 | 4.8-222-1 | Монтаж пускателя магнитного общего назначения отдельностоящего, устанавливаемого на конструкции на полу, на ток до 40 а | 1 шт. | 41 | ++
3371 | 4.8-3-3-0-222 | 4.8-222-2 | Монтаж пускателя магнитного общего назначения отдельностоящего, устанавливаемого на конструкции на полу, на ток до 100 а | 1 шт. | 0 | ++
3372 | 4.8-3-3-0-222 | 4.8-222-3 | Монтаж пускателя магнитного общего назначения отдельностоящего, устанавливаемого на конструкции на полу, на ток до 200 а | 1 шт. | 0 | ++
3373 | 4.8-3-3-0-222 | 4.8-222-4 | Монтаж пускателя магнитного общего назначения отдельностоящего, устанавливаемого на конструкции на стене или колонне, на ток до 40 а | 1 шт. | 239 | ++
3374 | 4.8-3-3-0-222 | 4.8-222-5 | Монтаж пускателя магнитного общего назначения отдельностоящего, устанавливаемого на конструкции на стене или колонне, на ток до 100 а | 1 шт. | 16 | ++
3375 | 4.8-3-3-0-222 | 4.8-222-6 | Монтаж пускателя магнитного общего назначения отдельностоящего, устанавливаемого на конструкции на стене или колонне, на ток до 160 а | 1 шт. | 0 | ++
3376 | 4.8-3-3-0-222 | 4.8-222-7 | Монтаж пускателя магнитного общего назначения отдельностоящего, устанавливаемого на конструкции на стене или колонне, на ток до 200 а | 1 шт. | 11 | ++
3377 | 4.8-3-3-0-222 | 4.8-222-8 | Монтаж сборки из нескольких магнитных пускателей общего назначения, устанавливаемой на конструкции на полу, на ток до 40 а | 1 пускатель | 0 | ++
3378 | 4.8-3-3-0-222 | 4.8-222-9 | Монтаж сборки из нескольких магнитных пускателей общего назначения, устанавливаемой на конструкции на полу, на ток до 100 а | 1 пускатель | 0 | ++
3379 | 4.8-3-3-0-222 | 4.8-222-10 | Монтаж сборки из нескольких магнитных пускателей общего назначения, устанавливаемой на конструкции на полу, на ток до 200 а | 1 пускатель | 0 | ++
3380 | 4.8-3-3-0-222 | 4.8-222-11 | Монтаж сборки из нескольких магнитных пускателей общего назначения, устанавливаемой на стене или колонне, на ток до 40 а | 1 пускатель | 25 | ++
3381 | 4.8-3-3-0-222 | 4.8-222-12 | Монтаж сборки из нескольких магнитных пускателей общего назначения, устанавливаемой на стене или колонне, на ток до 100 а | 1 пускатель | 0 | ++
3382 | 4.8-3-3-0-222 | 4.8-222-13 | Монтаж сборки из нескольких магнитных пускателей общего назначения, устанавливаемой на стене или колонне, на ток до 160 а | 1 пускатель | 0 | ++
3383 | 4.8-3-3-0-222 | 4.8-222-14 | Монтаж сборки из нескольких пускателей магнитных общего назначения, устанавливаемой на стене или колонне, на ток до 200 а | 1 пускатель | 0 | ++
3384 | 4.8-3-3-0-222 | 4.8-222-15 | Монтаж пускателя магнитного взрывозащищенного, маслонаполненного, отдельностоящего, устанавливаемого на конструкции на полу, на ток до 100 а | 1 шт. | 0 | ++
3385 | 4.8-3-3-0-222 | 4.8-222-16 | Монтаж пускателя магнитного взрывозащищенного, маслонаполненного, отдельностоящего, устанавливаемого на конструкции на полу, на ток до 250 а | 1 шт. | 0 | ++
3386 | 4.8-3-3-0-222 | 4.8-222-17 | Монтаж пускателя магнитного взрывозащищенного, маслонаполненного, отдельностоящего, устанавливаемого на конструкции на стене или колонне, на ток до 100 а | 1 шт. | 0 | ++
3387 | 4.8-3-3-0-222 | 4.8-222-18 | Монтаж пускателя магнитного взрывозащищенного, маслонаполненного, отдельностоящего, устанавливаемого на конструкции на стене или колонне, на ток до 250 а | 1 шт. | 0 | ++
3388 | 4.8-3-3-0-222 | 4.8-222-19 | Монтаж сборки из нескольких магнитных пускателей, взрывозащищенных, маслонаполненных, устанавливаемой на конструкции на полу, на ток до 100 а | 1 пускатель | 6 | ++
3389 | 4.8-3-3-0-222 | 4.8-222-20 | Монтаж сборки из нескольких магнитных пускателей, взрывозащищенных, маслонаполненных, устанавливаемой на конструкции на полу, на ток до 250 а | 1 пускатель | 0 | ++
3390 | 4.8-3-3-0-222 | 4.8-222-21 | Монтаж сборки из нескольких магнитных пускателей, взрывозащищенных, маслонаполненных, устанавливаемой на конструкции на стене или колонне, на ток до 100 а | 1 пускатель | 0 | ++
3391 | 4.8-3-3-0-222 | 4.8-222-22 | Монтаж сборки из нескольких пускателей магнитных, взрывозащищенных, маслонаполненных, устанавливаемой на конструкции на стене или колонне, на ток до 250 а | 1 пускатель | 0 | ++
3392 | 4.8-3-3-0-222 | 4.8-222-23 | Монтаж пускателя магнитного взрывозащищенного, в сухом исполнении, отдельностоящего, устанавливаемого на полу, на ток до 25 а | 1 шт. | 0 | ++
3393 | 4.8-3-3-0-222 | 4.8-222-24 | Монтаж пускателя магнитного взрывозащищенного, в сухом исполнении, отдельностоящего, устанавливаемого на полу, на ток до 100 а | 1 шт. | 0 | ++
3394 | 4.8-3-3-0-222 | 4.8-222-25 | Монтаж пускателя магнитного взрывозащищенного, в сухом исполнении, отдельностоящего, устанавливаемого на полу, на ток до 250 а | 1 шт. | 0 | ++
3397 | 4.8-3-3-0-223 | 4.8-223-1 | Монтаж пускателя ручного общего назначения отдельностоящего, устанавливаемого на конструкции на полу, на ток до 25 а | 1 шт. | 0 | ++
3398 | 4.8-3-3-0-223 | 4.8-223-2 | Монтаж пускателя ручного общего назначения отдельностоящего, устанавливаемого на конструкции на стене или колонне, на ток до 25 а | 1 шт. | 28 | ++
3401 | 4.8-3-3-0-224 | 4.8-224-1 | Монтаж поста управления кнопочного общего назначения, устанавливаемого на конструкции на полу, с количеством элементов поста до 3 | 1 пост | 93 | ++
3402 | 4.8-3-3-0-224 | 4.8-224-2 | Монтаж поста управления кнопочного общего назначения, устанавливаемого на конструкции на полу, с количеством элементов поста до 9 | 1 пост | 21 | ++
3403 | 4.8-3-3-0-224 | 4.8-224-3 | Монтаж поста управления кнопочного общего назначения, устанавливаемого на конструкции на полу, с количеством элементов поста до 16 | 1 пост | 11 | ++
3404 | 4.8-3-3-0-224 | 4.8-224-4 | Монтаж поста управления кнопочного общего назначения, устанавливаемого на конструкции на стене или колонне, с количеством элементов поста до 3 | 1 пост | 1032 | ++
3405 | 4.8-3-3-0-224 | 4.8-224-5 | Монтаж поста управления кнопочного общего назначения, устанавливаемого на конструкции на стене или колонне, с количеством элементов поста до 6 | 1 пост | 91 | ++
3406 | 4.8-3-3-0-224 | 4.8-224-6 | Монтаж поста управления кнопочного общего назначения, устанавливаемого на конструкции на стене или колонне, с количеством элементов поста до 9 | 1 пост | 0 | ++
3407 | 4.8-3-3-0-224 | 4.8-224-7 | Монтаж поста управления кнопочного общего назначения, устанавливаемого на конструкции на стене или колонне, с количеством элементов поста до 16 | 1 пост | 27 | ++
3408 | 4.8-3-3-0-224 | 4.8-224-8 | Монтаж поста управления кнопочного взрывозащищенного с количеством элементов поста до 3, устанавливаемого на конструкции на полу | 1 пост | 0 | ++
3409 | 4.8-3-3-0-224 | 4.8-224-9 | Монтаж поста управления кнопочного взрывозащищенного с количеством элементов поста до 3, устанавливаемого на конструкции на стене или колонне | 1 пост | 2 | ++
3410 | 4.8-3-3-0-224 | 4.8-224-10 | Монтаж сборки из нескольких постов управления кнопочных общего назначения, устанавливаемых на конструкции на полу, с количеством элементов поста до 3 | 1 пост | 7 | ++
3411 | 4.8-3-3-0-224 | 4.8-224-11 | Монтаж сборки из нескольких постов управления кнопочных общего назначения, устанавливаемых на конструкции на полу, с количеством элементов поста до 6 | 1 пост | 1 | ++
3412 | 4.8-3-3-0-224 | 4.8-224-12 | Монтаж сборки из нескольких постов управления кнопочных общего назначения, устанавливаемых на конструкции на стене или колонне, с количеством элементов поста до 3 | 1 пост | 15 | ++
3413 | 4.8-3-3-0-224 | 4.8-224-13 | Монтаж сборки из нескольких постов управления кнопочных общего назначения, устанавливаемых на конструкции на стене или колонне, с количеством элементов поста до 6 | 1 пост | 1 | ++
3414 | 4.8-3-3-0-224 | 4.8-224-14 | Монтаж сборки из нескольких постов управления кнопочных взрывозащищенных, устанавливаемых на конструкции на полу, с количеством элементов поста до 3 | 1 пост | 0 | ++
3415 | 4.8-3-3-0-224 | 4.8-224-15 | Монтаж сборки из нескольких постов управления кнопочных взрывозащищенных, устанавливаемых на конструкции на стене или колонне, с количеством элементов поста до 3 | 1 пост | 0 | ++
3418 | 4.8-3-3-0-225 | 4.8-225-1 | Монтаж поста управления кнопочного подвесного, подвешиваемого на кабеле (тросе), с количеством элементов до 3 | 1 шт. | 3 | ++
3419 | 4.8-3-3-0-225 | 4.8-225-2 | Монтаж поста управления кнопочного подвесного, подвешиваемого на кабеле (тросе), с количеством элементов до 10 | 1 шт. | 0 | ++
3420 | 4.8-3-3-0-225 | 4.8-225-3 | Монтаж поста управления кнопочного подвесного, подвешиваемого на кабеле (тросе), с количеством элементов до 16 | 1 шт. | 0 | ++
3423 | 4.8-3-3-0-226 | 4.8-226-1 | Монтаж переключателя универсального пылеводозащищенного, устанавливаемого на конструкции на стене или колонне, с количеством секций до 4 | 1 шт. | 115 | ++
3424 | 4.8-3-3-0-226 | 4.8-226-2 | Монтаж переключателя универсального пылеводозащищенного, устанавливаемого на конструкции на стене или колонне, с количеством секций до 10 | 1 шт. | 2 | ++
3425 | 4.8-3-3-0-226 | 4.8-226-3 | Монтаж переключателя универсального пылеводозащищенного, устанавливаемого на конструкции на стене или колонне, с количеством секций до 16 | 1 шт. | 4 | ++
3426 | 4.8-3-3-0-226 | 4.8-226-4 | Монтаж переключателя универсального пылеводозащищенного, устанавливаемого на конструкции на стене или колонне, с количеством секций до 24 | 1 шт. | 0 | ++
3427 | 4.8-3-3-0-226 | 4.8-226-5 | Монтаж переключателя универсального взрывозащищенного, устанавливаемого на конструкции на стене или колонне, с количеством секций до 4 | 1 шт. | 17 | ++
3428 | 4.8-3-3-0-226 | 4.8-226-6 | Монтаж переключателя универсального взрывозащищенного, устанавливаемого на конструкции на стене или колонне, с количеством секций до 14 | 1 шт. | 0 | ++
3431 | 4.8-3-3-0-227 | 4.8-227-1 | Монтаж командоаппаратов нерегулируемых (командоконтроллеров), командоконтроллера ручного контактного, устанавливаемого на конструкции на полу, массой до 15 кг, с количеством цепей до 6 | 1 шт. | 141 | ++
3432 | 4.8-3-3-0-227 | 4.8-227-2 | Монтаж командоаппаратов нерегулируемых (командоконтроллеров), командоконтроллера ручного контактного, устанавливаемого на конструкции на полу, массой до 15 кг, с количеством цепей до 12 | 1 шт. | 2 | ++
3433 | 4.8-3-3-0-227 | 4.8-227-3 | Монтаж командоаппаратов нерегулируемых (командоконтроллеров), командоконтроллера ручного бесконтактного для подключения до 14 выводов, устанавливаемого на конструкции на полу, массой до 15 кг | 1 шт. | 2 | ++
3434 | 4.8-3-3-0-227 | 4.8-227-4 | Монтаж командоаппаратов нерегулируемых (командоконтроллеров), командоаппарата (ножного) педального бесконтактного для подключения до 20 выводов, устанавливаемого на конструкции на полу, массой до 35 кг | 1 шт. | 0 | ++
3437 | 4.8-3-3-0-228 | 4.8-228-1 | Монтаж контроллера кулачкового постоянного или переменного тока на ток до 63 а, устанавливаемого на конструкции на полу | 1 шт. | 25 | ++
3440 | 4.8-3-3-0-229 | 4.8-229-1 | Монтаж командоаппарата кулачкового регулируемого без редуктора, устанавливаемого на металлическом основании, с количеством цепей до 2 | 1 шт. | 12 | ++
3441 | 4.8-3-3-0-229 | 4.8-229-2 | Монтаж командоаппарата кулачкового регулируемого без редуктора, устанавливаемого на металлическом основании, с количеством цепей до 6 | 1 шт. | 1 | ++
3442 | 4.8-3-3-0-229 | 4.8-229-3 | Монтаж командоаппарата кулачкового регулируемого без редуктора, устанавливаемого на конструкции на полу, с количеством цепей до 2 | 1 шт. | 0 | ++
3443 | 4.8-3-3-0-229 | 4.8-229-4 | Монтаж командоаппарата кулачкового регулируемого без редуктора, устанавливаемого на конструкции на полу, с количеством цепей до 6 | 1 шт. | 0 | ++
3444 | 4.8-3-3-0-229 | 4.8-229-5 | Монтаж командоаппарата кулачкового, регулируемого со встроенным редуктором, устанавливаемого на металлическом основании, с количеством цепей до 2 | 1 шт. | 3 | ++
3445 | 4.8-3-3-0-229 | 4.8-229-6 | Монтаж командоаппарата кулачкового регулируемого со встроенным редуктором, устанавливаемого на металлическом основании, с количеством цепей до 8 | 1 шт. | 0 | ++
3446 | 4.8-3-3-0-229 | 4.8-229-7 | Монтаж командоаппарата кулачкового регулируемого со встроенным редуктором, устанавливаемого на металлическом основании, с количеством цепей до 24 | 1 шт. | 0 | ++
3447 | 4.8-3-3-0-229 | 4.8-229-8 | Монтаж командоаппарата кулачкового регулируемого со встроенным редуктором, устанавливаемого на конструкции на полу, с количеством цепей до 2 | 1 шт. | 0 | ++
3448 | 4.8-3-3-0-229 | 4.8-229-9 | Монтаж командоаппарата кулачкового регулируемого со встроенным редуктором, устанавливаемого на конструкции на полу, с количеством цепей до 8 | 1 шт. | 0 | ++
3449 | 4.8-3-3-0-229 | 4.8-229-10 | Монтаж командоаппарата кулачкового регулируемого со встроенным редуктором, устанавливаемого на конструкции на полу, с количеством цепей до 24 | 1 шт. | 0 | ++
3450 | 4.8-3-3-0-229 | 4.8-229-11 | Монтаж командоаппарата кулачкового регулируемого со встроенным редуктором с электроприводом, устанавливаемого на конструкции на полу, с количеством цепей до 24 | 1 шт. | 0 | ++
3451 | 4.8-3-3-0-229 | 4.8-229-12 | Монтаж командоаппарата кулачкового регулируемого взрывозащищенного маслонаполненного со встроенным редуктором, устанавливаемого на конструкции на полу, с количеством цепей до 4 | 1 шт. | 0 | ++
3454 | 4.8-3-3-0-230 | 4.8-230-1 | Монтаж выключателя путевого или конечного, рычажного контактного общего назначения, массой до 10 кг, устанавливаемого на металлическом основании | 1 шт. | 27 | ++
3455 | 4.8-3-3-0-230 | 4.8-230-2 | Монтаж выключателя путевого или конечного, рычажного контактного общего назначения, массой до 10 кг, устанавливаемого на конструкции на стене или колонне | 1 шт. | 12 | ++
3456 | 4.8-3-3-0-230 | 4.8-230-3 | Монтаж выключателя путевого или конечного, контактного взрывозащищенного, в том числе маслонаполненного, массой до 10 кг, устанавливаемого на металлическом основании | 1 шт. | 0 | ++
3457 | 4.8-3-3-0-230 | 4.8-230-4 | Монтаж выключателя путевого или конечного, контактного малогабаритного одно-, двухкнопочного или микропереключателя, устанавливаемого на металлическом основании | 1 шт. | 63 | ++
3458 | 4.8-3-3-0-230 | 4.8-230-5 | Монтаж выключателя путевого или конечного, бесконтактного, устанавливаемого на металлическом основании | 1 шт. | 15 | ++
3466 | 4.8-3-3-0-232 | 4.8-232-1 | Монтаж реостатов и регуляторов установочных и возбуждения, реостата переменного тока масляного с ручным приводом, устанавливаемого на конструкции на полу, массой (без масла) до 350 кг | 1 шт. | 0 | ++
3467 | 4.8-3-3-0-232 | 4.8-232-2 | Монтаж реостата постоянного тока пускового или пускорегулирующего, регулятора возбуждения или установочного с ручным приводом, устанавливаемого на конструкции на стене или колонне, массой до 25 кг | 1 шт. | 1 | ++
3468 | 4.8-3-3-0-232 | 4.8-232-3 | Монтаж реостата постоянного тока пускового или пускорегулирующего, регулятора возбуждения или установочного с ручным приводом, устанавливаемого на конструкции на стене или колонне, массой до 50 кг | 1 шт. | 0 | ++
3469 | 4.8-3-3-0-232 | 4.8-232-4 | Монтаж реостата постоянного тока пускового или пускорегулирующего, регулятора возбуждения или установочного с ручным приводом, устанавливаемого на конструкции на стене или колонне, массой до 100 кг | 1 шт. | 0 | ++
3470 | 4.8-3-3-0-232 | 4.8-232-5 | Монтаж реостата постоянного тока пускового или пускорегулирующего, регулятора возбуждения или установочного с ручным приводом, устанавливаемого на конструкции на полу, массой до 25 кг | 1 шт. | 0 | ++
3471 | 4.8-3-3-0-232 | 4.8-232-6 | Монтаж реостата постоянного тока пускового или пускорегулирующего, регулятора возбуждения или установочного с ручным приводом, устанавливаемого на конструкции на полу, массой до 100 кг | 1 шт. | 0 | ++
3472 | 4.8-3-3-0-232 | 4.8-232-7 | Монтаж реостата постоянного тока пускового или пускорегулирующего, регулятора возбуждения или установочного с ручным приводом, устанавливаемого на конструкции на полу, массой до 200 кг | 1 шт. | 0 | ++
3473 | 4.8-3-3-0-232 | 4.8-232-8 | Монтаж реостата постоянного тока пускового или пускорегулирующего, регулятора возбуждения или установочного с ручным приводом, устанавливаемого на конструкции на полу, массой до 350 кг | 1 шт. | 0 | ++
3474 | 4.8-3-3-0-232 | 4.8-232-9 | Монтаж реостата постоянного тока пускового или пускорегулирующего, регулятора возбуждения или установочного с ручным приводом, устанавливаемого на конструкции на полу, массой до 500 кг | 1 шт. | 0 | ++
3475 | 4.8-3-3-0-232 | 4.8-232-10 | Монтаж реостата постоянного тока пускового или пускорегулирующего, регулятора возбуждения или установочного с ручным приводом, устанавливаемого на конструкции на полу, массой до 800 кг | 1 шт. | 0 | ++
3476 | 4.8-3-3-0-232 | 4.8-232-11 | Монтаж регулятора возбуждения с электроприводом, устанавливаемого на конструкции на полу, массой до 100 кг | 1 шт. | 3 | ++
3477 | 4.8-3-3-0-232 | 4.8-232-12 | Монтаж регулятора возбуждения с электроприводом, устанавливаемого на конструкции на полу, массой до 200 кг | 1 шт. | 0 | ++
3478 | 4.8-3-3-0-232 | 4.8-232-13 | Монтаж регулятора возбуждения с электроприводом, устанавливаемого на конструкции на полу, массой до 350 кг | 1 шт. | 0 | ++
3479 | 4.8-3-3-0-232 | 4.8-232-14 | Монтаж регулятора возбуждения с электроприводом, устанавливаемого на конструкции на полу, массой до 500 кг | 1 шт. | 0 | ++
3480 | 4.8-3-3-0-232 | 4.8-232-15 | Монтаж регулятора возбуждения с электроприводом, устанавливаемого на конструкции на полу, массой до 800 кг | 1 шт. | 0 | ++
3483 | 4.8-3-3-0-233 | 4.8-233-1 | Монтаж блоков резисторов (ящиков сопротивлений) без ошиновки и других соединений между блоками, блока резисторов до 660 в защищенного исполнения (в кожухе), устанавливаемого без стеллажа на конструкции на полу, массой блока до 50 кг | 1 шт. | 2 | ++
3484 | 4.8-3-3-0-233 | 4.8-233-2 | Монтаж блоков резисторов (ящиков сопротивлений) без ошиновки и других соединений между блоками, блока резисторов до 660 в защищенного исполнения (в кожухе), устанавливаемого без стеллажа на конструкции на полу, массой блока до 250 кг | 1 шт. | 1 | ++
3485 | 4.8-3-3-0-233 | 4.8-233-3 | Монтаж блоков резисторов (ящиков сопротивлений) без ошиновки и других соединений между блоками, сборки из блоков резисторов до 660 в однорядной, устанавливаемой без стеллажа на конструкции на полу, с количеством ярусов до 3, массой блока до 50 кг | 1 блок | 0 | ++
3486 | 4.8-3-3-0-233 | 4.8-233-4 | Монтаж блоков резисторов (ящиков сопротивлений) без ошиновки и других соединений между блоками, стеллажа с блоками резисторов до 660 в многорядного, с количеством ярусов до 5, устанавливаемого на полу, массой блока до 25 кг | 1 блок | 1 | ++
3487 | 4.8-3-3-0-233 | 4.8-233-5 | Монтаж блоков резисторов (ящиков сопротивлений) без ошиновки и других соединений между блоками, стеллажа с блоками резисторов до 660 в многорядного, с количеством ярусов до 5, устанавливаемого на конструкции на полу, массой блока до 50 кг | 1 блок | 0 | ++
3488 | 4.8-3-3-0-233 | 4.8-233-6 | Монтаж блоков резисторов (ящиков сопротивлений) без ошиновки и других соединений между блоками, блока резисторов до 660 в подвесного, устанавливаемого на конструкции на стене или колонне, массой блока до 30 кг | 1 шт. | 2 | ++
3489 | 4.8-3-3-0-233 | 4.8-233-7 | Монтаж блоков резисторов (ящиков сопротивлений) без ошиновки и других соединений между блоками, блока резисторов до 660 в подвесного, устанавливаемого на конструкции на стене или колонне, массой блока до 60 кг | 1 шт. | 0 | ++
3490 | 4.8-3-3-0-233 | 4.8-233-8 | Монтаж блоков резисторов (ящиков сопротивлений) без ошиновки и других соединений между блоками, сборки из блоков резисторов до 1 кв однорядной, с количеством ярусов до 4, устанавливаемой на конструкции на полу, массой сборки до 130 кг | 1 сборка | 0 | ++
3491 | 4.8-3-3-0-233 | 4.8-233-9 | Монтаж блоков резисторов (ящиков сопротивлений) без ошиновки и других соединений между блоками, сборки из блоков резисторов до 1 кв однорядной, с количеством ярусов до 4, устанавливаемой на конструкции на полу, массой сборки до 220 кг | 1 сборка | 0 | ++
3494 | 4.8-3-3-0-234 | 4.8-234-1 | Монтаж электромагнита длинно- или короткоходового (электрической части) массой до 15 кг | 1 шт. | 104 | ++
3495 | 4.8-3-3-0-234 | 4.8-234-2 | Монтаж электромагнита длинно- или короткоходового (электрической части) массой до 50 кг | 1 шт. | 46 | ++
3496 | 4.8-3-3-0-234 | 4.8-234-3 | Монтаж электромагнита длинно- или короткоходового (электрической части) массой до 100 кг | 1 шт. | 0 | ++
3499 | 4.8-3-3-0-235 | 4.8-235-1 | Монтаж светофора с количеством ламп до 3, устанавливаемого на конструкции на полу | 1 шт. | 164 | ++
3500 | 4.8-3-3-0-235 | 4.8-235-2 | Монтаж светофора с количеством ламп до 3, устанавливаемого на конструкции на стене, колонне или балке | 1 шт. | 119 | ++
3503 | 4.8-3-3-0-236 | 4.8-236-1 | Монтаж колонки распределительной с автоматическими выключателями или с рубильником и предохранителями на ток до 63 а, устанавливаемой на модульной коробке и присоединяемой к магистрали из проводов с жилами сечением до 35 мм2 | 1 шт. | 4 | ++
3504 | 4.8-3-3-0-236 | 4.8-236-2 | Монтаж колонки распределительной с автоматическими выключателями или с рубильником и предохранителями на ток до 63 а, устанавливаемой на модульной коробке и присоединяемой к магистрали из проводов с жилами сечением до 95 мм2 | 1 шт. | 0 | ++
3505 | 4.8-3-3-0-236 | 4.8-236-3 | Монтаж колонки распределительной с штепсельными розетками на ток 25 а, устанавливаемой на модульной коробке и присоединяемой к магистрали из проводов с жилами сечением до 35 мм2 | 1 шт. | 49 | ++
3506 | 4.8-3-3-0-236 | 4.8-236-4 | Монтаж колонки распределительной с штепсельными розетками на ток 25 а, устанавливаемой на модульной коробке и присоединяемой к магистрали из проводов с жилами сечением до 95 мм2 | 1 шт. | 0 | ++
3509 | 4.8-3-3-0-237 | 4.8-237-1 | Монтаж коробки (ящика) с зажимами для кабелей и проводов сечением до 6 мм2, устанавливаемой на конструкции на стене или колонне, с количеством зажимов до 10 | 1 шт. | 668 | ++
3510 | 4.8-3-3-0-237 | 4.8-237-2 | Монтаж коробки (ящика) с зажимами для кабелей и проводов сечением до 6 мм2, устанавливаемой на конструкции на стене или колонне, с количеством зажимов до 20 | 1 шт. | 139 | ++
3511 | 4.8-3-3-0-237 | 4.8-237-3 | Монтаж коробки (ящика) с зажимами для кабелей и проводов сечением до 6 мм2, устанавливаемой на конструкции на стене или колонне, с количеством зажимов до 32 | 1 шт. | 268 | ++ | Основная
3513 | 4.8-3-3-0-237 | 4.8-237-5 | Монтаж коробки с зажимами, устанавливаемой на конструкции на стене или колонне, для кабелей или проводов сечением до 10 мм2 с количеством зажимов до 4 | 1 шт. | 92 | ++
3514 | 4.8-3-3-0-237 | 4.8-237-6 | Монтаж коробки с зажимами, устанавливаемой на конструкции на стене или колонне, для кабелей или проводов сечением до 10 мм2 с количеством зажимов до 6 | 1 шт. | 60 | ++
3515 | 4.8-3-3-0-237 | 4.8-237-7 | Монтаж коробки с зажимами, устанавливаемой на конструкции на стене или колонне, для кабелей или проводов сечением до 16 мм2 с количеством зажимов до 4 | 1 шт. | 17 | ++
3516 | 4.8-3-3-0-237 | 4.8-237-8 | Монтаж коробки с зажимами, устанавливаемой на конструкции на стене или колонне, для кабелей или проводов сечением до 16 мм2 с количеством зажимов до 6 | 1 шт. | 10 | ++
3517 | 4.8-3-3-0-237 | 4.8-237-9 | Монтаж коробки с зажимами, устанавливаемой на конструкции на стене или колонне, для кабелей или проводов сечением до 35 мм2 с количеством зажимов до 4 | 1 шт. | 11 | ++
3518 | 4.8-3-3-0-237 | 4.8-237-10 | Монтаж коробки с зажимами, устанавливаемой на конструкции на стене или колонне, для кабелей или проводов сечением до 35 мм2 с количеством зажимов до 6 | 1 шт. | 11 | ++
3519 | 4.8-3-3-0-237 | 4.8-237-11 | Монтаж коробки с зажимами, устанавливаемой на конструкции на стене или колонне, для кабелей или проводов сечением до 70 мм2 с количеством зажимов до 4 | 1 шт. | 1 | ++
3520 | 4.8-3-3-0-237 | 4.8-237-12 | Монтаж коробки с зажимами, устанавливаемой на конструкции на стене или колонне, для кабелей или проводов сечением до 70 мм2 с количеством зажимов до 6 | 1 шт. | 6 | ++
3521 | 4.8-3-3-0-237 | 4.8-237-13 | Монтаж коробки с зажимами, устанавливаемой на конструкции на стене или колонне, для кабелей или проводов сечением до 120 мм2 с количеством зажимов до 4 | 1 шт. | 0 | ++
3522 | 4.8-3-3-0-237 | 4.8-237-14 | Монтаж коробки с зажимами, устанавливаемой на конструкции на стене или колонне, для кабелей или проводов сечением до 120 мм2 с количеством зажимов до 6 | 1 шт. | 0 | ++
3523 | 4.8-3-3-0-237 | 4.8-237-15 | Монтаж коробки с зажимами, устанавливаемой на конструкции на стене или колонне, для кабелей или проводов сечением до 185 мм2 с количеством зажимов до 4 | 1 шт. | 1 | ++
3524 | 4.8-3-3-0-237 | 4.8-237-16 | Монтаж коробки с зажимами, устанавливаемой на конструкции на стене или колонне, для кабелей или проводов сечением до 185 мм2 с количеством зажимов до 6 | 1 шт. | 4 | ++
3525 | 4.8-3-3-0-237 | 4.8-237-17 | Кожух металлический для защиты вводов и электрооборудования | 1 кг | 101 | ++
3529 | 4.8-3-4-0-238 | 4.8-238-1 | Монтаж щитов и стеллажей с блоками резисторов (ящиками сопротивлений) высотой свыше 1700 мм, щита, собираемого из отдельных панелей и блоков управления, однорядного или двухрядного, без блоков резисторов глубиной до 800 мм открытого исполнения | 1 м ширины по фронту | 323 | ++
3530 | 4.8-3-4-0-238 | 4.8-238-2 | Монтаж щитов и стеллажей с блоками резисторов (ящиками сопротивлений) высотой свыше 1700 мм, щита, собираемого из отдельных панелей и блоков управления, однорядного или двухрядного, без блоков резисторов глубиной до 800 мм шкафного исполнения | 1 м ширины по фронту | 1456 | ++
3531 | 4.8-3-4-0-238 | 4.8-238-3 | Монтаж щитов и стеллажей с блоками резисторов (ящиками сопротивлений) высотой свыше 1700 мм, щита заводского изготовления однорядного или двухрядного открытого исполнения шириной 800 мм | 1 м ширины по фронту | 22 | ++
3532 | 4.8-3-4-0-238 | 4.8-238-4 | Монтаж щитов и стеллажей с блоками резисторов (ящиками сопротивлений) высотой свыше 1700 мм, щита заводского изготовления однорядного или двухрядного шкафного исполнения глубиной до 600 мм | 1 м ширины по фронту | 1227 | ++
3533 | 4.8-3-4-0-238 | 4.8-238-5 | Монтаж щитов и стеллажей с блоками резисторов (ящиками сопротивлений) высотой свыше 1700 мм, щита заводского изготовления однорядного или двухрядного шкафного исполнения глубиной до 800 мм | 1 м ширины по фронту | 26 | ++
3534 | 4.8-3-4-0-238 | 4.8-238-6 | Монтаж щитов и стеллажей с блоками резисторов (ящиками сопротивлений) высотой свыше 1700 мм, стеллажа заводского изготовления с блоками резисторов до 1000 в, массой до 40 кг при ширине стеллажа по фронту 900 мм | 1 стеллаж | 1 | ++
3535 | 4.8-3-4-0-238 | 4.8-238-7 | Монтаж щитов и стеллажей с блоками резисторов (ящиками сопротивлений) высотой свыше 1700 мм, стеллажа заводского изготовления с блоками резисторов до 1000 в, массой до 40 кг при ширине стеллажа по фронту 1800 мм | 1 стеллаж | 12 | ++
3536 | 4.8-3-4-0-238 | 4.8-238-8 | Монтаж щитов и стеллажей с блоками резисторов (ящиками сопротивлений) высотой свыше 1700 мм, стеллажа заводского изготовления с блоками резисторов до 1000 в, массой до 40 кг при ширине стеллажа по фронту 2700 мм | 1 стеллаж | 0 | ++
3537 | 4.8-3-4-0-238 | 4.8-238-9 | Монтаж щитов и стеллажей с блоками резисторов (ящиками сопротивлений) высотой свыше 1700 мм, стеллажа заводского изготовления с блоками резисторов до 1000 в, массой до 40 кг при ширине стеллажа по фронту 3600 мм | 1 стеллаж | 0 | ++
3538 | 4.8-3-4-0-238 | 4.8-238-10 | Монтаж щитов и стеллажей с блоками резисторов (ящиками сопротивлений) высотой свыше 1700 мм, стеллажа заводского изготовления с блоками резисторов до 1000 в, массой до 60 кг при ширине стеллажа по фронту 900 мм | 1 стеллаж | 1 | ++
3539 | 4.8-3-4-0-238 | 4.8-238-11 | Монтаж щитов и стеллажей с блоками резисторов (ящиками сопротивлений) высотой свыше 1700 мм, стеллажа заводского изготовления с блоками резисторов до 1000 в, массой до 60 кг при ширине стеллажа по фронту 1800 мм | 1 стеллаж | 2 | ++
3540 | 4.8-3-4-0-238 | 4.8-238-12 | Монтаж щитов и стеллажей с блоками резисторов (ящиками сопротивлений) высотой свыше 1700 мм, стеллажа заводского изготовления с блоками резисторов до 1000 в, массой до 60 кг при ширине стеллажа по фронту 2700 мм | 1 стеллаж | 4 | ++
3541 | 4.8-3-4-0-238 | 4.8-238-13 | Монтаж щитов и стеллажей с блоками резисторов (ящиками сопротивлений) высотой свыше 1700 мм, стеллажа заводского изготовления с блоками резисторов до 1000 в, массой до 60 кг при ширине стеллажа по фронту 3600 мм | 1 стеллаж | 0 | ++
3544 | 4.8-3-4-0-239 | 4.8-239-1 | Монтаж блоков управления и распределительных пунктов (шкафов) высотой до 1700 мм, блока управления открытого исполнения высотой и шириной до 1000х800 мм, устанавливаемого на стене | 1 шт. | 82 | ++
3545 | 4.8-3-4-0-239 | 4.8-239-2 | Монтаж блоков управления и распределительных пунктов (шкафов) высотой до 1700 мм, блока управления открытого исполнения высотой и шириной до 1000х800 мм, устанавливаемого на металлическом основании | 1 шт. | 75 | ++
3546 | 4.8-3-4-0-239 | 4.8-239-3 | Монтаж блоков управления и распределительных пунктов (шкафов) высотой до 1700 мм, блока управления шкафного исполнения или распределительного пункта (шкафа), устанавливаемого на стене, высотой и шириной 600х600 мм | 1 шт. | 1612 | ++
3547 | 4.8-3-4-0-239 | 4.8-239-4 | Монтаж блоков управления и распределительных пунктов (шкафов) высотой до 1700 мм, блока управления шкафного исполнения или распределительного пункта (шкафа), устанавливаемого на стене, высотой и шириной 1200х1000 мм | 1 шт. | 436 | ++
3548 | 4.8-3-4-0-239 | 4.8-239-5 | Монтаж блоков управления и распределительных пунктов (шкафов) высотой до 1700 мм, блока управления шкафного исполнения или распределительного пункта (шкафа), устанавливаемого на стене, высотой и шириной 1700х1100 мм | 1 шт. | 160 | ++
3549 | 4.8-3-4-0-239 | 4.8-239-6 | Монтаж блоков управления и распределительных пунктов (шкафов) высотой до 1700 мм, блока управления шкафного исполнения или распределительного пункта (шкафа), устанавливаемого на полу, высотой и шириной 1200х1000 мм | 1 шт. | 33 | ++
3550 | 4.8-3-4-0-239 | 4.8-239-7 | Монтаж блоков управления и распределительных пунктов (шкафов) высотой до 1700 мм, блока управления шкафного исполнения или распределительного пункта (шкафа), устанавливаемого на полу, высотой и шириной 1700х1100 мм | 1 шт. | 312 | ++
3551 | 4.8-3-4-0-239 | 4.8-239-8 | Монтаж блоков управления и распределительных пунктов (шкафов) высотой до 1700 мм, блока управления шкафного исполнения или распределительного пункта (шкафа), устанавливаемого в нише, высотой и шириной 700х850 мм | 1 шт. | 65 | ++
3552 | 4.8-3-4-0-239 | 4.8-239-9 | Монтаж блоков управления и распределительных пунктов (шкафов) высотой до 1700 мм, блока управления шкафного исполнения или распределительного пункта (шкафа), устанавливаемого в нише, высотой и шириной 1300х850 мм | 1 шт. | 90 | ++
3555 | 4.8-3-4-0-240 | 4.8-240-1 | Монтаж пультов и шкафов управления, пульта управления напольного, высотой до 1200 мм, глубиной и шириной по фронту до 700х600 мм | 1 шт. | 179 | ++
3556 | 4.8-3-4-0-240 | 4.8-240-2 | Монтаж пультов и шкафов управления, пульта управления напольного, высотой до 1200 мм, глубиной и шириной по фронту до 700х1000 мм | 1 шт. | 198 | ++
3557 | 4.8-3-4-0-240 | 4.8-240-3 | Монтаж пультов и шкафов управления, вставки угловой напольной, глубиной до 700 мм | 1 шт. | 2 | ++
3558 | 4.8-3-4-0-240 | 4.8-240-4 | Монтаж пультов и шкафов управления, шкафа (пульта) управления навесного, высотой, шириной, глубиной до 600х600х350 мм | 1 шт. | 7234 | ++
3559 | 4.8-3-4-0-240 | 4.8-240-5 | Монтаж пультов и шкафов управления, шкафа (пульта) управления навесного, высотой, шириной, глубиной до 900х600х500 мм | 1 шт. | 1189 | ++
3560 | 4.8-3-4-0-240 | 4.8-240-6 | Монтаж пультов и шкафов управления, шкафа (пульта) управления навесного, высотой, шириной, глубиной до 1200х600х500 мм | 1 шт. | 434 | ++
3563 | 4.8-3-4-0-241 | 4.8-241-1 | Разводка по устройствам и подключение жил кабелей или проводов внешней сети к блокам зажимов и к зажимам аппаратов и приборов, установленных на устройствах, кабелей и проводов сечением до 10 мм2 | 100 жил | 565 | ++
3564 | 4.8-3-4-0-241 | 4.8-241-2 | Разводка по устройствам и подключение жил кабелей или проводов внешней сети к блокам зажимов и к зажимам аппаратов и приборов, установленных на устройствах, кабелей и проводов сечением до 16 мм2 | 100 жил | 229 | ++
3565 | 4.8-3-4-0-241 | 4.8-241-3 | Разводка по устройствам и подключение жил кабелей или проводов внешней сети к блокам зажимов и к зажимам аппаратов и приборов, установленных на устройствах, кабелей и проводов сечением до 35 мм2 | 100 жил | 161 | ++
3566 | 4.8-3-4-0-241 | 4.8-241-4 | Разводка по устройствам и подключение жил кабелей или проводов внешней сети к блокам зажимов и к зажимам аппаратов и приборов, установленных на устройствах, кабелей и проводов сечением до 70 мм2 | 100 жил | 102 | ++
3567 | 4.8-3-4-0-241 | 4.8-241-5 | Разводка по устройствам и подключение жил кабелей или проводов внешней сети к блокам зажимов и к зажимам аппаратов и приборов, установленных на устройствах, кабелей и проводов сечением до 95 мм2 | 100 жил | 100 | ++
3568 | 4.8-3-4-0-241 | 4.8-241-6 | Разводка по устройствам и подключение жил кабелей или проводов внешней сети к блокам зажимов и к зажимам аппаратов и приборов, установленных на устройствах, кабелей и проводов сечением до 120 мм2 | 100 жил | 66 | ++
3569 | 4.8-3-4-0-241 | 4.8-241-7 | Разводка по устройствам и подключение жил кабелей или проводов внешней сети к блокам зажимов и к зажимам аппаратов и приборов, установленных на устройствах, кабелей и проводов сечением до 150 мм2 | 100 жил | 54 | ++
3570 | 4.8-3-4-0-241 | 4.8-241-8 | Разводка по устройствам и подключение жил кабелей или проводов внешней сети к блокам зажимов и к зажимам аппаратов и приборов, установленных на устройствах, кабелей и проводов сечением до 185 мм2 | 100 жил | 76 | ++
3571 | 4.8-3-4-0-241 | 4.8-241-9 | Разводка по устройствам и подключение жил кабелей или проводов внешней сети к блокам зажимов и к зажимам аппаратов и приборов, установленных на устройствах, кабелей и проводов сечением до 240 мм2 | 100 жил | 133 | ++
3574 | 4.8-3-4-0-242 | 4.8-242-1 | Монтаж прибора или аппарата, снятого перед транспортированием | 10 шт. | 1026 | ++
3575 | 4.8-3-4-0-242 | 4.8-242-2 | Монтаж приборов и аппаратов, снятых перед транспортированием, блока резисторов (ящика сопротивления) массой до 15 кг | 1 шт. | 23 | ++
3576 | 4.8-3-4-0-242 | 4.8-242-3 | Монтаж приборов и аппаратов, снятых перед транспортированием, блока резисторов (ящика сопротивления) массой до 40 кг | 1 шт. | 0 | ++
3577 | 4.8-3-4-0-242 | 4.8-242-4 | Монтаж приборов и аппаратов, снятых перед транспортированием, блока резисторов (ящика сопротивления) массой до 50 кг | 1 шт. | 0 | ++
3578 | 4.8-3-4-0-242 | 4.8-242-5 | Монтаж приборов и аппаратов, снятых перед транспортированием, блока резисторов (ящика сопротивления) массой до 60 кг | 1 шт. | 0 | ++
3581 | 4.8-3-4-0-300 | 4.8-300-1 | Установка монтажной рейки | 100 м | 2708 | ++
3585 | 4.8-3-5-0-243 | 4.8-243-1 | Монтаж выключателя одноклавишного неутопленного типа при открытой проводке | 100 шт. | 1953 | ++
3586 | 4.8-3-5-0-243 | 4.8-243-2 | Монтаж выключателя одноклавишного утопленного типа при скрытой проводке | 100 шт. | 1580 | ++
3587 | 4.8-3-5-0-243 | 4.8-243-3 | Монтаж выключателя полугерметического и герметического | 100 шт. | 919 | ++
3588 | 4.8-3-5-0-243 | 4.8-243-4 | Монтаж выключателя двухклавишного неутопленного типа при открытой проводке | 100 шт. | 208 | ++
3589 | 4.8-3-5-0-243 | 4.8-243-5 | Монтаж выключателя двухклавишного утопленного типа при скрытой проводке | 100 шт. | 968 | ++
3590 | 4.8-3-5-0-243 | 4.8-243-6 | Монтаж переключателя неутопленного типа при открытой проводке | 100 шт. | 288 | ++
3591 | 4.8-3-5-0-243 | 4.8-243-7 | Монтаж переключателя утопленного типа при скрытой проводке | 100 шт. | 120 | ++
3592 | 4.8-3-5-0-243 | 4.8-243-8 | Монтаж розетки штепсельной неутопленного типа при открытой проводке | 100 шт. | 4684 | ++
3593 | 4.8-3-5-0-243 | 4.8-243-9 | Монтаж розетки штепсельной утопленного типа при скрытой проводке | 100 шт. | 3500 | ++
3594 | 4.8-3-5-0-243 | 4.8-243-10 | Монтаж розетки штепсельной полугерметической и герметической | 100 шт. | 2785 | ++
3595 | 4.8-3-5-0-243 | 4.8-243-11 | Монтаж розетки штепсельной трехполюсной | 100 шт. | 368 | ++
3596 | 4.8-3-5-0-243 | 4.8-243-12 | Монтаж блока с тремя выключателями и одной штепсельной розеткой утопленного типа при скрытой проводке | 100 шт. | 266 | ++
3597 | 4.8-3-5-0-243 | 4.8-243-13 | Монтаж на бетонные стены блока с выключателями до 3 штук и одной штепсельной розеткой неутопленного типа | 100 шт. | 81 | ++
3598 | 4.8-3-5-0-243 | 4.8-243-14 | Монтаж на кирпичные стены блока с выключателями до 3 штук и одной штепсельной розеткой неутопленного типа | 100 шт. | 14 | ++
3599 | 4.8-3-5-0-243 | 4.8-243-15 | Монтаж на стены из гкл блока с выключателями до 3 штук и одной штепсельной розеткой неутопленного типа | 100 шт. | 26 | ++
3602 | 4.8-3-5-0-244 | 4.8-244-1 | Монтаж патрона стенного или потолочного | 100 шт. | 306 | ++
3603 | 4.8-3-5-0-244 | 4.8-244-2 | Монтаж патрона подвесного | 100 шт. | 395 | ++
3606 | 4.8-3-5-0-245 | 4.8-245-1 | Монтаж светильников с лампами накаливания, светильника с подвеской на крюк для помещений с нормальными условиями среды | 100 шт. | 570 | ++
3607 | 4.8-3-5-0-245 | 4.8-245-2 | Монтаж светильников с лампами накаливания, светильника с подвеской на крюк для помещений с повышенной влажностью и пыльностью | 100 шт. | 53 | ++
3608 | 4.8-3-5-0-245 | 4.8-245-3 | Монтаж светильников с лампами накаливания, светильника с подвеской на крюк для помещений с тяжелыми условиями среды | 100 шт. | 4 | ++
3609 | 4.8-3-5-0-245 | 4.8-245-4 | Монтаж светильников с лампами накаливания, светильника с навинчиванием на трубу для взрывоопасных помещений | 100 шт. | 73 | ++
3610 | 4.8-3-5-0-245 | 4.8-245-5 | Монтаж светильников с лампами накаливания, светильника потолочного или настенного уплотненного с креплением винтами или болтами для помещений с тяжелыми условиями среды | 100 шт. | 212 | ++
3611 | 4.8-3-5-0-245 | 4.8-245-6 | Монтаж светильников с лампами накаливания, светильника потолочного или настенного с креплением винтами для помещений с нормальными условиями среды, однолампового | 100 шт. | 2542 | ++
3612 | 4.8-3-5-0-245 | 4.8-245-7 | Монтаж светильников с лампами накаливания, светильника потолочного или настенного с креплением винтами для помещений с нормальными условиями среды, двухлампового | 100 шт. | 195 | ++
3613 | 4.8-3-5-0-245 | 4.8-245-8 | Монтаж светильников с лампами накаливания, светильника с подвеской к смонтированной тросовой проводке | 100 шт. | 16 | ++
3614 | 4.8-3-5-0-245 | 4.8-245-9 | Монтаж светильников с лампами накаливания, светильника местного освещения | 100 шт. | 230 | ++
3615 | 4.8-3-5-0-245 | 4.8-245-10 | Монтаж светильников с лампами накаливания, светового настенного указателя | 100 шт. | 2538 | ++
3616 | 4.8-3-5-0-245 | 4.8-245-11 | Монтаж светильников с лампами накаливания, люстры и подвеса с количеством ламп до 5 | 1 шт. | 588 | ++
3617 | 4.8-3-5-0-245 | 4.8-245-12 | Монтаж светильников с лампами накаливания, люстры и подвеса с количеством ламп до 12 | 1 шт. | 23 | ++
3618 | 4.8-3-5-0-245 | 4.8-245-13 | Монтаж светильников с лампами накаливания, люстры и подвеса с количеством ламп до 30 | 1 шт. | 1 | ++
3619 | 4.8-3-5-0-245 | 4.8-245-14 | Монтаж светильников с лампами накаливания, люстры и подвеса с количеством ламп до 50 | 1 шт. | 3 | ++
3620 | 4.8-3-5-0-245 | 4.8-245-15 | Монтаж светильников с лампами накаливания, люстры и подвеса с количеством ламп до 75 | 1 шт. | 0 | ++
3621 | 4.8-3-5-0-245 | 4.8-245-16 | Монтаж светильников с лампами накаливания, люстры и подвеса с количеством ламп до 100 | 1 шт. | 0 | ++
3622 | 4.8-3-5-0-245 | 4.8-245-17 | Монтаж кронштейна со светильником по стенам и потолкам | 100 шт. | 42 | ++
3623 | 4.8-3-5-0-245 | 4.8-245-18 | Монтаж кронштейна со светильником по колоннам, фермам, балкам, на мостиках | 100 шт. | 0 | ++
3624 | 4.8-3-5-0-245 | 4.8-245-19 | Монтаж светильника в подвесных потолках | 100 шт. | 319 | ++
3627 | 4.8-3-5-0-246 | 4.8-246-1 | Монтаж светильника с люминесцентными лампами, светильника отдельно устанавливаемого на штырях с количеством ламп в светильнике 1 | 100 шт. | 1782 | ++
3628 | 4.8-3-5-0-246 | 4.8-246-2 | Монтаж светильника с люминесцентными лампами, светильника отдельно устанавливаемого на штырях с количеством ламп в светильнике 2 | 100 шт. | 1013 | ++
3629 | 4.8-3-5-0-246 | 4.8-246-3 | Монтаж светильника с люминесцентными лампами, светильника отдельно устанавливаемого на штырях с количеством ламп в светильнике до 4 | 100 шт. | 172 | ++
3630 | 4.8-3-5-0-246 | 4.8-246-4 | Монтаж светильника с люминесцентными лампами, светильника отдельно устанавливаемого на штырях с количеством ламп в светильнике до 6 | 100 шт. | 18 | ++
3631 | 4.8-3-5-0-246 | 4.8-246-5 | Монтаж светильника с люминесцентными лампами, светильника отдельно устанавливаемого на штырях с количеством ламп в светильнике до 10 | 100 шт. | 1 | ++
3632 | 4.8-3-5-0-246 | 4.8-246-6 | Монтаж светильника с люминесцентными лампами, светильника отдельно устанавливаемого на подвесах (штангах) с количеством ламп в светильнике 1 | 100 шт. | 444 | ++
3633 | 4.8-3-5-0-246 | 4.8-246-7 | Монтаж светильника с люминесцентными лампами, светильника отдельно устанавливаемого на подвесах (штангах) с количеством ламп в светильнике 2 | 100 шт. | 374 | ++
3634 | 4.8-3-5-0-246 | 4.8-246-8 | Монтаж светильника с люминесцентными лампами, светильника отдельно устанавливаемого на подвесах (штангах) с количеством ламп в светильнике до 4 | 100 шт. | 26 | ++
3635 | 4.8-3-5-0-246 | 4.8-246-9 | Монтаж светильника с люминесцентными лампами, светильника отдельно устанавливаемого на кронштейнах | 100 шт. | 96 | ++
3636 | 4.8-3-5-0-246 | 4.8-246-10 | Светильники с люминесцентными лампами, светильник в подвесных потолках, устанавливаемый на подвесках, с количеством ламп в светильнике до 2 | 100 шт. | 285 | ++
3637 | 4.8-3-5-0-246 | 4.8-246-11 | Светильники с люминесцентными лампами, светильник в подвесных потолках, устанавливаемый на подвесках, с количеством ламп в светильнике до 4 | 100 шт. | 250 | ++
3638 | 4.8-3-5-0-246 | 4.8-246-12 | Светильники с люминесцентными лампами, светильник в подвесных потолках, устанавливаемый на подвесках, с количеством ламп в светильнике до 6 | 100 шт. | 0 | ++
3639 | 4.8-3-5-0-246 | 4.8-246-13 | Светильники с люминесцентными лампами, светильник в подвесных потолках, устанавливаемый на профиле, с количеством ламп до 2 | 100 шт. | 189 | ++
3640 | 4.8-3-5-0-246 | 4.8-246-14 | Светильники с люминесцентными лампами, светильник в подвесных потолках, устанавливаемый на профиле, с количеством ламп до 4 | 100 шт. | 142 | ++
3641 | 4.8-3-5-0-246 | 4.8-246-15 | Светильники с люминесцентными лампами, светильник в подвесных потолках, устанавливаемый на профиле, с количеством ламп до 6 | 100 шт. | 0 | ++
3642 | 4.8-3-5-0-246 | 4.8-246-16 | Светильники с люминесцентными лампами, светильник в подвесных потолках, устанавливаемый на закладных деталях, с количеством ламп до 2 | 100 шт. | 355 | ++
3643 | 4.8-3-5-0-246 | 4.8-246-17 | Светильники с люминесцентными лампами, светильник в подвесных потолках, устанавливаемый на закладных деталях, с количеством ламп до 4 | 100 шт. | 126 | ++
3644 | 4.8-3-5-0-246 | 4.8-246-18 | Светильники с люминесцентными лампами, светильник в подвесных потолках, устанавливаемый на закладных деталях, с количеством ламп до 6 | 100 шт. | 3 | ++
3647 | 4.8-3-5-0-247 | 4.8-247-1 | Монтаж светильника с ртутными лампами, светильника на кронштейнах, на мостиках, включая установку пра | 100 шт. | 13 | ++
3648 | 4.8-3-5-0-247 | 4.8-247-2 | Монтаж светильника с ртутными лампами, светильника на кронштейнах, на стенах, колоннах и фермах, включая установку пра | 100 шт. | 6 | ++
3649 | 4.8-3-5-0-247 | 4.8-247-3 | Монтаж светильника с ртутными лампами, светильника на трубчатых подвесах, включая установку пра, длина подвеса до 2500 мм | 100 шт. | 0 | ++
3652 | 4.8-3-5-0-248 | 4.8-248-1 | Монтаж прожектора, отдельно устанавливаемого на стальной конструкции на земле с лампой, мощностью 500 вт | 100 шт. | 32 | ++
3653 | 4.8-3-5-0-248 | 4.8-248-2 | Монтаж прожектора, отдельно устанавливаемого на стальной конструкции на земле с лампой, мощностью 1000 вт | 100 шт. | 0 | ++
3654 | 4.8-3-5-0-248 | 4.8-248-3 | Монтаж прожектора, отдельно устанавливаемого на стальной конструкции на крыше здания с лампой, мощностью 500 вт | 100 шт. | 197 | ++
3655 | 4.8-3-5-0-248 | 4.8-248-4 | Монтаж прожектора, отдельно устанавливаемого на стальной конструкции на крыше здания с лампой, мощностью 1000 вт | 100 шт. | 0 | ++
3656 | 4.8-3-5-0-248 | 4.8-248-5 | Монтаж прожектора, отдельно устанавливаемого на кронштейне, установленном на опоре с лампой, мощностью 500 вт | 100 шт. | 54 | ++
3657 | 4.8-3-5-0-248 | 4.8-248-6 | Монтаж прожектора, отдельно устанавливаемого на кронштейне, установленном на опоре с лампой, мощностью 1000 вт | 100 шт. | 4 | ++
3658 | 4.8-3-5-0-248 | 4.8-248-7 | Монтаж прожектора, отдельно устанавливаемого на стальной мачте с лампой, мощностью 500 вт | 100 шт. | 14 | ++
3659 | 4.8-3-5-0-248 | 4.8-248-8 | Монтаж прожектора, отдельно устанавливаемого на стальной мачте с лампой, мощностью 1000 вт | 100 шт. | 5 | ++
3660 | 4.8-3-5-0-248 | 4.8-248-9 | Монтаж прожектора, устанавливаемого блоками на стальной конструкции на крыше здания, количество прожекторов в блоке с лампами мощностью до 1000 вт 2 | 100 блоков | 9 | ++
3661 | 4.8-3-5-0-248 | 4.8-248-10 | Монтаж прожектора, устанавливаемого блоками на стальной конструкции на крыше здания, количество прожекторов в блоке с лампами мощностью до 1000 вт 3 | 100 блоков | 0 | ++
3662 | 4.8-3-5-0-248 | 4.8-248-11 | Монтаж прожектора, устанавливаемого блоками на стальной конструкции на крыше здания, количество прожекторов в блоке с лампами мощностью до 1000 вт 4 | 100 блоков | 2 | ++
3663 | 4.8-3-5-0-248 | 4.8-248-12 | Монтаж прожектора, устанавливаемого блоками на стальной мачте, количество прожекторов в блоке с лампами мощностью до 1000 вт 2 | 100 блоков | 0 | ++
3664 | 4.8-3-5-0-248 | 4.8-248-13 | Монтаж прожектора, устанавливаемого блоками на стальной мачте, количество прожекторов в блоке с лампами мощностью до 1000 вт 3 | 100 блоков | 0 | ++
3665 | 4.8-3-5-0-248 | 4.8-248-14 | Монтаж прожектора, устанавливаемого блоками на стальной мачте, количество прожекторов в блоке с лампами мощностью до 1000 вт 4 | 100 блоков | 0 | ++
3671 | 4.8-3-5-0-250 | 4.8-250-1 | Монтаж универсальной сборной электромонтажной конструкции (усэк) для светильника, конструкция, устанавливаемая на потолке | 1 т | 0 | ++
3672 | 4.8-3-5-0-250 | 4.8-250-2 | Монтаж универсальной сборной электромонтажной конструкции (усэк) для светильника, конструкция, устанавливаемая на стенке или колонне | 1 т | 1 | ++
3675 | 4.8-3-5-0-251 | 4.8-251-1 | Монтаж щитка осветительного, устанавливаемого в нише распорными дюбелями, масса щитка до 6 кг | 1 шт. | 334 | ++
3676 | 4.8-3-5-0-251 | 4.8-251-2 | Монтаж щитка осветительного, устанавливаемого в нише распорными дюбелями, масса щитка до 15 кг | 1 шт. | 80 | ++
3677 | 4.8-3-5-0-251 | 4.8-251-3 | Монтаж щитка осветительного, устанавливаемого в нише распорными дюбелями, масса щитка до 25 кг | 1 шт. | 55 | ++
3678 | 4.8-3-5-0-251 | 4.8-251-4 | Монтаж щитка осветительного, устанавливаемого в нише распорными дюбелями, масса щитка до 50 кг | 1 шт. | 205 | ++
3679 | 4.8-3-5-0-251 | 4.8-251-5 | Монтаж щитка осветительного, устанавливаемого в нише болтами на конструкции, масса щитка до 6 кг | 1 шт. | 146 | ++
3680 | 4.8-3-5-0-251 | 4.8-251-6 | Монтаж щитка осветительного, устанавливаемого в нише болтами на конструкции, масса щитка до 15 кг | 1 шт. | 105 | ++
3681 | 4.8-3-5-0-251 | 4.8-251-7 | Монтаж щитка осветительного, устанавливаемого в нише болтами на конструкции, масса щитка до 25 кг | 1 шт. | 2 | ++
3682 | 4.8-3-5-0-251 | 4.8-251-8 | Монтаж щитка осветительного, устанавливаемого в нише болтами на конструкции, масса щитка до 50 кг | 1 шт. | 96 | ++
3683 | 4.8-3-5-0-251 | 4.8-251-9 | Монтаж щитка осветительного, устанавливаемого на стене распорными дюбелями, масса щитка до 6 кг | 1 шт. | 1048 | ++
3684 | 4.8-3-5-0-251 | 4.8-251-10 | Монтаж щитка осветительного, устанавливаемого на стене распорными дюбелями, масса щитка до 15 кг | 1 шт. | 711 | ++
3685 | 4.8-3-5-0-251 | 4.8-251-11 | Монтаж щитка осветительного, устанавливаемого на стене распорными дюбелями, масса щитка до 40 кг | 1 шт. | 74 | ++
3686 | 4.8-3-5-0-251 | 4.8-251-12 | Монтаж щитка осветительного, устанавливаемого на стене болтами на конструкции, масса щитка до 6 кг | 1 шт. | 81 | ++
3687 | 4.8-3-5-0-251 | 4.8-251-13 | Монтаж щитка осветительного, устанавливаемого на стене болтами на конструкции, масса щитка до 15 кг | 1 шт. | 74 | ++
3688 | 4.8-3-5-0-251 | 4.8-251-14 | Монтаж щитка осветительного, устанавливаемого на стене болтами на конструкции, масса щитка до 40 кг | 1 шт. | 25 | ++
3691 | 4.8-3-5-0-252 | 4.8-252-1 | Монтаж счетчика, устанавливаемого на готовом основании, однофазного | 1 шт. | 883 | ++
3692 | 4.8-3-5-0-252 | 4.8-252-2 | Монтаж счетчика, устанавливаемого на готовом основании, трехфазного | 1 шт. | 2105 | ++
3698 | 4.8-3-5-0-254 | 4.8-254-1 | Монтаж приборов нагревательных, электрополотенце | 1 шт. | 861 | ++
3699 | 4.8-3-5-0-254 | 4.8-254-2 | Монтаж приборов нагревательных, электропечь мощностью до 1 квт | 1 шт. | 310 | ++
3717 | 4.8-3-5-0-271 | 4.8-271-1 | Монтаж светильника с люминесцентными лампами, устанавливаемого блоками на коробах в жилых и общественных зданиях на подвесках с 1 светильником в ряду | 100 шт. | 3 | ++
3718 | 4.8-3-5-0-271 | 4.8-271-2 | Монтаж светильника с люминесцентными лампами, устанавливаемого блоками на коробах в жилых и общественных зданиях на подвесках с 2 светильниками в ряду | 100 шт. | 0 | ++
3719 | 4.8-3-5-0-271 | 4.8-271-3 | Монтаж светильника с люминесцентными лампами, устанавливаемого блоками на коробах в жилых и общественных зданиях на скобах с 1 светильником в ряду | 100 шт. | 2 | ++
3720 | 4.8-3-5-0-271 | 4.8-271-4 | Монтаж светильника с люминесцентными лампами, устанавливаемого блоками на коробах в жилых и общественных зданиях на скобах с 2 светильниками в ряду | 100 шт. | 0 | ++
3726 | 4.8-3-5-0-282 | 4.8-282-1 | Юстировка осветительного прибора, расположенного на высоте до 1,8 м | 1 шт. | 5 | ++
3727 | 4.8-3-5-0-282 | 4.8-282-2 | Юстировка осветительного прибора, расположенного на высоте от 1,8 до 5 м | 1 шт. | 1 | ++
3728 | 4.8-3-5-0-282 | 4.8-282-3 | Юстировка осветительного прибора, расположенного на высоте от 5 до 15 м | 1 шт. | 27 | ++
3729 | 4.8-3-5-0-282 | 4.8-282-4 | Юстировка осветительного прибора, расположенного на высоте от 15 до 30 м | 1 шт. | 2 | ++
3730 | 4.8-3-5-0-282 | 4.8-282-5 | Юстировка осветительного прибора, расположенного на высоте ниже "0" отметки от поверхности сооружения | 1 шт. | 0 | ++
3731 | 4.8-3-5-0-282 | 4.8-282-6 | Юстировка осветительного прибора, выполняемая с кровли, балконов зданий | 1 шт. | 1 | ++
3734 | 4.8-3-5-0-283 | 4.8-283-1 | Измерение светотехнических параметров установки архитектурно-художественного освещения, расположенной на высоте до 1,8 м | 1 шт. | 0 | ++
3735 | 4.8-3-5-0-283 | 4.8-283-2 | Измерение светотехнических параметров установки архитектурно-художественного освещения, расположенной на высоте от 1,8 до 5 м | 1 шт. | 0 | ++
3736 | 4.8-3-5-0-283 | 4.8-283-3 | Измерение светотехнических параметров установки архитектурно-художественного освещения, расположенной на высоте от 5 до 15 м | 1 шт. | 0 | ++
3737 | 4.8-3-5-0-283 | 4.8-283-4 | Измерение светотехнических параметров установки архитектурно-художественного освещения, расположенной на высоте от 15 до 30 м | 1 шт. | 1 | ++
3738 | 4.8-3-5-0-283 | 4.8-283-5 | Измерение светотехнических параметров установки архитектурно-художественного освещения, расположенной на высоте ниже "0" отметки от поверхности сооружения | 1 шт. | 0 | ++
3739 | 4.8-3-5-0-283 | 4.8-283-6 | Измерение светотехнических параметров установки архитектурно-художественного освещения, выполняемое с кровли, балконов зданий | 1 шт. | 0 | ++
3745 | 4.8-3-5-0-293 | 4.8-293-1 | Прокладка монтажного кабель-канала по фасаду здания с уровня земли | 1 пог. м | 6 | ++
3746 | 4.8-3-5-0-293 | 4.8-293-2 | Прокладка монтажного кабель-канала по фасаду здания при доступе с кровли с использованием альпинистского снаряжения | 1 пог. м | 0 | ++
3747 | 4.8-3-5-0-293 | 4.8-293-3 | Прокладка монтажного кабель-канала по фасаду здания с автоподъемника | 1 пог. м | 1 | ++
3750 | 4.8-3-5-0-294 | 4.8-294-1 | Монтаж линейного светодиодного осветительного прибора с дистанционным управлением с уровня земли | 1 шт. | 2 | ++
3751 | 4.8-3-5-0-294 | 4.8-294-2 | Монтаж линейного светодиодного осветительного прибора с дистанционным управлением с уровня земли при доступе с кровли с использованием альпинистского снаряжения | 1 шт. | 0 | ++
3752 | 4.8-3-5-0-294 | 4.8-294-3 | Монтаж линейного светодиодного осветительного прибора с дистанционным управлением с автоподъемника | 1 шт. | 1 | ++
3755 | 4.8-3-5-0-295 | 4.8-295-1 | Монтаж светодиодного прожектора с дистанционным управлением с уровня земли при массе прожектора до 10 кг | 1 шт. | 2 | ++
3756 | 4.8-3-5-0-295 | 4.8-295-2 | Монтаж светодиодного прожектора с дистанционным управлением с уровня земли при массе прожектора от 11 до 49 кг | 1 шт. | 0 | ++
3757 | 4.8-3-5-0-295 | 4.8-295-3 | Монтаж светодиодного прожектора с дистанционным управлением с уровня земли при массе прожектора свыше 50 кг | 1 шт. | 0 | ++
3758 | 4.8-3-5-0-295 | 4.8-295-4 | Монтаж светодиодного прожектора с дистанционным управлением при доступе с кровли с использованием альпинистского снаряжения при массе прожектора до 10 кг | 1 шт. | 0 | ++
3759 | 4.8-3-5-0-295 | 4.8-295-5 | Монтаж светодиодного прожектора с дистанционным управлением при доступе с кровли с использованием альпинистского снаряжения при массе прожектора от 11 до 49 кг | 1 шт. | 3 | ++
3760 | 4.8-3-5-0-295 | 4.8-295-6 | Монтаж светодиодного прожектора с дистанционным управлением при доступе с кровли с использованием альпинистского снаряжения при массе прожектора свыше 50 кг | 1 шт. | 0 | ++
3761 | 4.8-3-5-0-295 | 4.8-295-7 | Монтаж светодиодного прожектора с дистанционным управлением с автоподъемника при массе прожектора до 10 кг | 1 шт. | 2 | ++
3762 | 4.8-3-5-0-295 | 4.8-295-8 | Монтаж светодиодного прожектора с дистанционным управлением с автоподъемника при массе прожектора от 11 до 49 кг | 1 шт. | 2 | ++
3763 | 4.8-3-5-0-295 | 4.8-295-9 | Монтаж светодиодного прожектора с дистанционным управлением с автоподъемника при массе прожектора свыше 50 кг | 1 шт. | 0 | ++
3766 | 4.8-3-5-0-296 | 4.8-296-1 | Монтаж сплиттера с уровня земли | 1 шт. | 4 | ++
3767 | 4.8-3-5-0-296 | 4.8-296-2 | Монтаж сплиттера при доступе с кровли с использованием альпинистского снаряжения | 1 шт. | 0 | ++
3768 | 4.8-3-5-0-296 | 4.8-296-3 | Монтаж сплиттера при доступе с автоподъемника | 1 шт. | 0 | ++
3776 | 4.8-3-5-0-298 | 4.8-298-1 | Монтаж осветительного светодиодного комплекса при высоте опоры до 8 м | 1 комплекс | 12 | ++
3777 | 4.8-3-5-0-298 | 4.8-298-2 | Монтаж осветительного светодиодного комплекса при высоте опоры свыше 8 м | 1 комплекс | 3 | ++
3780 | 4.8-3-5-0-299 | 4.8-299-1 | Прокладка кабеля в монтажном кабель-канале по фасаду здания при доступе с автоподъемника | 100 м | 2 | ++
3781 | 4.8-3-5-0-299 | 4.8-299-2 | Прокладка кабеля в монтажном кабель-канале по фасаду здания с уровня земли | 1 м | 0 | ++
3782 | 4.8-3-5-0-299 | 4.8-299-3 | Прокладка кабеля в монтажном кабель-канале по фасаду здания при доступе с кровли с использованием альпинистского снаряжения | 1 м | 2 | ++
3788 | 4.8-3-5-0-311 | 4.8-311-1 | Монтаж неуправляемого линейного светодиодного осветительного прибора с уровня земли | 1 шт. | 108 | ++
3789 | 4.8-3-5-0-311 | 4.8-311-2 | Монтаж неуправляемого линейного светодиодного осветительного прибора при доступе с кровли с использованием альпинистского снаряжения | 1 шт. | 14 | ++
3790 | 4.8-3-5-0-311 | 4.8-311-3 | Монтаж неуправляемого линейного светодиодного осветительного прибора с автоподъемника | 1 шт. | 3 | ++
3793 | 4.8-3-5-0-312 | 4.8-312-1 | Монтаж неуправляемого светодиодного прожектора с уровня земли, масса прожектора до 10 кг | 1 шт. | 7 | ++
3794 | 4.8-3-5-0-312 | 4.8-312-2 | Монтаж неуправляемого светодиодного прожектора, масса прожектора от 11 до 49 кг | 1 шт. | 5 | ++
3795 | 4.8-3-5-0-312 | 4.8-312-3 | Монтаж неуправляемого светодиодного прожектора с уровня земли, масса прожектора свыше 50 кг | 1 шт. | 0 | ++
3796 | 4.8-3-5-0-312 | 4.8-312-4 | Монтаж неуправляемого прожектора при доступе с кровли с использованием альпинистского снаряжения, масса прожектора до 10 кг | 1 шт. | 1 | ++
3797 | 4.8-3-5-0-312 | 4.8-312-5 | Монтаж неуправляемого прожектора при доступе с кровли с использованием альпинистского снаряжения, масса прожектора от 11 до 49 кг | 1 шт. | 0 | ++
3798 | 4.8-3-5-0-312 | 4.8-312-6 | Монтаж неуправляемого прожектора при доступе с кровли с использованием альпинистского снаряжения, масса прожектора свыше 50 кг | 1 шт. | 0 | ++
3799 | 4.8-3-5-0-312 | 4.8-312-7 | Монтаж неуправляемого светодиодного прожектора с автоподъемника, масса прожектора до 10 кг | 1 шт. | 15 | ++
3800 | 4.8-3-5-0-312 | 4.8-312-8 | Монтаж неуправляемого светодиодного прожектора с автоподъемника, масса прожектора от 11 до 49 кг | 1 шт. | 0 | ++
3801 | 4.8-3-5-0-312 | 4.8-312-9 | Монтаж неуправляемого светодиодного прожектора с автоподъемника, масса прожектора свыше 50 кг | 1 шт. | 0 | ++
3811 | 4.8-3-6-0-260 | 4.8-260-1 | Монтаж регулятора сценического с количеством ручек до 30 | 1 шт. | 0 | ++
3812 | 4.8-3-6-0-260 | 4.8-260-2 | Монтаж регулятора сценического с количеством ручек до 60 | 1 шт. | 0 | ++
3813 | 4.8-3-6-0-260 | 4.8-260-3 | Монтаж регулятора сценического с количеством ручек до 120 | 1 шт. | 0 | ++
3814 | 4.8-3-6-0-260 | 4.8-260-4 | Монтаж электропривода к регулятору сценическому двухвальному | 1 шт. | 0 | ++
3815 | 4.8-3-6-0-260 | 4.8-260-5 | Монтаж электропривода к регулятору сценическому трехвальному | 1 шт. | 8 | ++
3818 | 4.8-3-6-0-261 | 4.8-261-1 | Монтаж пульта регулирования регулятора электрического с количеством ручек до 24 | 1 шт. | 0 | ++
3819 | 4.8-3-6-0-261 | 4.8-261-2 | Монтаж пульта регулирования регулятора электрического с количеством ручек до 60 | 1 шт. | 0 | ++
3820 | 4.8-3-6-0-261 | 4.8-261-3 | Монтаж пульта регулирования регулятора электрического с количеством ручек до 120 | 1 шт. | 0 | ++
3821 | 4.8-3-6-0-261 | 4.8-261-4 | Монтаж пульта регулирования регулятора электрического с количеством ручек до 200 | 1 шт. | 0 | ++
3822 | 4.8-3-6-0-261 | 4.8-261-5 | Монтаж пульта регулирования регулятора электрического с количеством ручек до 240 | 1 шт. | 0 | ++
3823 | 4.8-3-6-0-261 | 4.8-261-6 | Монтаж щита группового (шкафа) на 120 ручек переключений | 1 шт. | 0 | ++
3824 | 4.8-3-6-0-261 | 4.8-261-7 | Монтаж блока театрального регулятора света мощностью 5 квт | 1 шт. | 0 | ++
3825 | 4.8-3-6-0-261 | 4.8-261-8 | Монтаж щита распределительного или шкафа ввода на один трансформатор мощностью 225 кв·а регулятора электрического | 1 шт. | 4 | ++
3826 | 4.8-3-6-0-261 | 4.8-261-9 | Монтаж стойки тиристорных регуляторов до 15 блоков типа шрн регулятора электрического | 1 шт. | 0 | ++
3827 | 4.8-3-6-0-261 | 4.8-261-10 | Монтаж шкафа секционного типа шс регулятора электрического | 1 шт. | 27 | ++
3828 | 4.8-3-6-0-261 | 4.8-261-11 | Монтаж стойки промежуточной коммутации типа спк-60 регулятора электрического | 1 шт. | 0 | ++
3829 | 4.8-3-6-0-261 | 4.8-261-12 | Монтаж стойки промежуточной коммутации типа спк-120 регулятора электрического | 1 шт. | 0 | ++
3830 | 4.8-3-6-0-261 | 4.8-261-13 | Монтаж стойки промежуточной коммутации типа спк-180 регулятора электрического | 1 шт. | 0 | ++
3842 | 4.8-3-6-0-264 | 4.8-264-1 | Монтаж софита (рамки-подсвета) четырехкамерного арматуры сценической осветительной | 1 шт. | 0 | ++
3843 | 4.8-3-6-0-264 | 4.8-264-2 | Монтаж прожектора с выпрямительным устройством или ксеноновой лампой, диапроектора и диапрожектора арматуры сценической осветительной | 1 шт. | 0 | ++
3844 | 4.8-3-6-0-264 | 4.8-264-3 | Монтаж прожектора мощностью до 3 квт арматуры сценической осветительной | 1 шт. | 1 | ++
3845 | 4.8-3-6-0-264 | 4.8-264-4 | Монтаж прожектора с дистанционным управлением арматуры сценической осветительной | 1 шт. | 0 | ++
3846 | 4.8-3-6-0-264 | 4.8-264-5 | Монтаж прожектора театрального низковольтного с понижающим трансформатором, с дросселями, ультрафиолетового излучения арматуры сценической осветительной | 1 шт. | 0 | ++
3847 | 4.8-3-6-0-264 | 4.8-264-6 | Монтаж светильника и прожектора театрального мощностью до 1 квт арматуры сценической осветительной | 1 шт. | 0 | ++
3850 | 4.8-3-6-0-265 | 4.8-265-1 | Монтаж устройства для дистанционной смены диапозитивов к диапроектору арматуры и приспособлений для проецирования сценических эффектов | 1 шт. | 0 | ++
3851 | 4.8-3-6-0-265 | 4.8-265-2 | Монтаж приставки и приспособления для осветительной арматуры и приспособлений для проецирования сценических эффектов | 1 шт. | 2 | ++
3852 | 4.8-3-6-0-265 | 4.8-265-3 | Монтаж коммутатора релейного кр-10 арматуры и приспособлений для проецирования сценических эффектов | 1 шт. | 0 | ++
3867 | 4.8-3-6-0-269 | 4.8-269-1 | Монтаж коробки клеммной сценической с количеством зажимов до 24х24 | 1 шт. | 34 | ++
3868 | 4.8-3-6-0-269 | 4.8-269-2 | Монтаж коробки клеммной сценической с количеством зажимов до 36х36 | 1 шт. | 3 | ++
3869 | 4.8-3-6-0-269 | 4.8-269-3 | Монтаж коробки клеммной сценической с количеством зажимов до 48х48 | 1 шт. | 0 | ++
3870 | 4.8-3-6-0-269 | 4.8-269-4 | Монтаж коробки клеммной сценической с количеством зажимов до 60х60 | 1 шт. | 2 | ++
3871 | 4.8-3-6-0-269 | 4.8-269-5 | Монтаж коробки клеммной сценической с количеством зажимов до 80х80 | 1 шт. | 0 | ++
3872 | 4.8-3-6-0-269 | 4.8-269-6 | Монтаж коробки клеммной сценической с количеством зажимов до 120х120 | 1 шт. | 6 | ++
3873 | 4.8-3-6-0-269 | 4.8-269-7 | Монтаж коробки штепсельной сценической до 6 соединений типа кшг, кшп, кшо | 1 шт. | 0 | ++
3874 | 4.8-3-6-0-269 | 4.8-269-8 | Монтаж коробки штепсельной сценической до 6 соединений типа кшс | 1 шт. | 0 | ++
3875 | 4.8-3-6-0-269 | 4.8-269-9 | Монтаж лючка коробки сценической переходной и штепсельной типа лп-6 | 1 шт. | 45 | ++
3893 | 4.10-1-1-0-1 | 4.10-1-1 | Монтаж статива со сборным кабелем с креплением секциями типа "решетка-2" или магистральными прогонами массой до 150 кг | 1 статив | 0 | ++
3894 | 4.10-1-1-0-1 | 4.10-1-2 | Монтаж статива без сборного кабеля с креплением секциями типа "решетка-2" или магистральными прогонами массой до 150 кг | 1 статив | 0 | ++
3895 | 4.10-1-1-0-1 | 4.10-1-3 | Монтаж статива со сборным кабелем с креплением секциями типа "решетка-2" или магистральными прогонами массой свыше 150 кг до 300 кг | 1 статив | 0 | ++
3896 | 4.10-1-1-0-1 | 4.10-1-4 | Монтаж статива без сборного кабеля с креплением секциями типа "решетка-2" или магистральными прогонами массой свыше 150 кг до 300 кг | 1 статив | 0 | ++
3897 | 4.10-1-1-0-1 | 4.10-1-5 | Монтаж промщита секциями типа "решетка-2" | 1 щит | 0 | ++
3898 | 4.10-1-1-0-1 | 4.10-1-6 | Монтаж промщита магистральными прогонами | 1 щит | 0 | ++
3899 | 4.10-1-1-0-1 | 4.10-1-7 | Монтаж рамы подпорной | 1 рама | 0 | ++
3900 | 4.10-1-1-0-1 | 4.10-1-8 | Установка платы с реле с включением разъемов жесткозакрепленных | 1 плата | 51 | ++
3901 | 4.10-1-1-0-1 | 4.10-1-9 | Установка платы с реле с включением разъемов свободнозакрепленных | 1 плата | 58 | ++
3902 | 4.10-1-1-0-1 | 4.10-1-10 | Монтаж платы разного назначения с подготовкой места установки | 1 плата | 733 | ++
3903 | 4.10-1-1-0-1 | 4.10-1-11 | Монтаж столов специальных | 1 стол | 0 | ++
3904 | 4.10-1-1-0-1 | 4.10-1-12 | Установка рамки со штифтами на винтах в нарезных отверстиях | 1 рамка | 489 | ++
3905 | 4.10-1-1-0-1 | 4.10-1-13 | Установка рамки со штифтами на винтах и гайках с шайбами | 1 рамка | 190 | ++
3906 | 4.10-1-1-0-1 | 4.10-1-14 | Монтаж транспаранта рядового со сборной рамкой | 1 шт. | 0 | ++
3907 | 4.10-1-1-0-1 | 4.10-1-15 | Монтаж освещения рядового | 1 м ряда | 0 | ++
3928 | 4.10-1-1-0-3 | 4.10-3-1 | Монтаж каркаса ряда | 10 м ряда | 2 | ++
3929 | 4.10-1-1-0-3 | 4.10-3-2 | Монтаж промщита | 1 стрейф | 0 | ++
3930 | 4.10-1-1-0-3 | 4.10-3-3 | Монтаж рамы статива массой до 50 кг | 10 рам | 0 | ++
3931 | 4.10-1-1-0-3 | 4.10-3-4 | Монтаж рамы статива массой свыше 50 кг | 10 рам | 0 | ++
3932 | 4.10-1-1-0-3 | 4.10-3-5 | Монтаж рамы поворотной | 10 рам | 0 | ++
3933 | 4.10-1-1-0-3 | 4.10-3-6 | Монтаж блока релейного | 10 блоков | 311 | ++
3934 | 4.10-1-1-0-3 | 4.10-3-7 | Монтаж промщита концентрации на стойке | 10 щитов | 0 | ++
3935 | 4.10-1-1-0-3 | 4.10-3-8 | Монтаж ящика питания | 1 ящик | 48 | ++
3936 | 4.10-1-1-0-3 | 4.10-3-9 | Установка табло рядовой сигнализации | 1 табло | 14 | ++
3940 | 4.10-1-2-0-4 | 4.10-4-1 | Монтаж кросса абонентских линий | 1 стрейф | 89 | ++
3941 | 4.10-1-2-0-4 | 4.10-4-2 | Монтаж кросса соединительных линий | 1 стрейф | 39 | ++
3963 | 4.10-1-3-0-132 | 4.10-132-1 | Электрическая проверка оборудования икм-30, респиратор линейный (рл) и регенератор станционный (рс) на стенде | 1 шт. | 13 | ++
3964 | 4.10-1-3-0-132 | 4.10-132-2 | Электрическая проверка оборудования икм-30, "на себя" | 10 блоков | 0 | ++
3965 | 4.10-1-3-0-132 | 4.10-132-3 | Электрическая проверка оборудования икм-30, "на канал" | 1 канал | 0 | ++
3974 | 4.10-1-3-0-159 | 4.10-159-1 | Электрическая проверка и настройка оборудования, комплект спу (стойка промежуточных усилителей) | 1 шт. | 3 | ++
3975 | 4.10-1-3-0-159 | 4.10-159-2 | Электрическая проверка и настройка оборудования, комплект сиг-30, сиг "кама" | 1 шт. | 0 | ++
3984 | 4.10-1-4-0-8 | 4.10-8-1 | Монтаж желоба сборного на настенных кронштейнах и на подвесах к потолку | 1 м | 0 | ++
3985 | 4.10-1-4-0-8 | 4.10-8-2 | Монтаж спуска-подъема желоба | 1 шт. | 0 | ++
3986 | 4.10-1-4-0-8 | 4.10-8-3 | Монтаж закругления желоба | 1 шт. | 17 | ++
3987 | 4.10-1-4-0-8 | 4.10-8-4 | Монтаж желоба вертикального | 1 шт. | 1 | ++
3988 | 4.10-1-4-0-8 | 4.10-8-5 | Монтаж желоба магистрального рядового коробчатого | 1 м | 46 | ++
3989 | 4.10-1-4-0-8 | 4.10-8-6 | Монтаж желоба сигнального атску | 1 край ряда | 0 | ++
3990 | 4.10-1-4-0-8 | 4.10-8-7 | Монтаж кронштейна магистральных шин | 1 кронштейн | 16 | ++
3991 | 4.10-1-4-0-8 | 4.10-8-8 | Монтаж желоба на прямых участках | 1 м | 0 | ++
3992 | 4.10-1-4-0-8 | 4.10-8-9 | Вырезка окна в желобе для спуска-подъема кабеля | 1 спуск-подъем | 0 | ++
3995 | 4.10-1-4-0-9 | 4.10-9-1 | Монтаж хомута на колонне | 1 шт. | 26 | ++
3996 | 4.10-1-4-0-9 | 4.10-9-2 | Монтаж угольника настенного магистрального | 1 м угольника | 0 | ++
3997 | 4.10-1-4-0-9 | 4.10-9-3 | Монтаж угольника настенного (уголок) отдельного | 1 шт. | 6 | ++
3998 | 4.10-1-4-0-9 | 4.10-9-4 | Монтаж уголка крепления яруса желоба | 1 комплект | 2 | ++
3999 | 4.10-1-4-0-9 | 4.10-9-5 | Монтаж перфорированного швеллера для светильников между рядами | 1 м швеллера | 2 | ++
4002 | 4.10-1-4-0-10 | 4.10-10-1 | Монтаж сетки легкой кабельной на станции "пентаконта" | 1 сетка | 11 | ++
4003 | 4.10-1-4-0-10 | 4.10-10-2 | Монтаж сетки усиленной кабельной на станции "пентаконта" | 1 сетка | 0 | ++
4004 | 4.10-1-4-0-10 | 4.10-10-3 | Монтаж корзины конической для пожарных извещателей | 1 шт. | 1 | ++
4005 | 4.10-1-4-0-10 | 4.10-10-4 | Монтаж решетки кабельной на станции типа иатскэ "исток" | 1 статив | 10 | ++
4009 | 4.10-1-5-0-11 | 4.10-11-1 | Разделка и включение кабеля в штифтовые рамки пайкой емкостью 40х2, 20х5 | 10 концов кабеля | 1 | ++
4010 | 4.10-1-5-0-11 | 4.10-11-2 | Разделка и включение кабеля в штифтовые рамки пайкой емкостью 30х2 | 10 концов кабеля | 0 | ++
4011 | 4.10-1-5-0-11 | 4.10-11-3 | Разделка и включение кабеля в штифтовые рамки пайкой емкостью 26х3, 20х4 | 10 концов кабеля | 0 | ++
4012 | 4.10-1-5-0-11 | 4.10-11-4 | Разделка и включение кабеля в штифтовые рамки пайкой емкостью 20х3 | 10 концов кабеля | 0 | ++
4013 | 4.10-1-5-0-11 | 4.10-11-5 | Разделка и включение кабеля в штифтовые рамки пайкой емкостью 20х2 | 10 концов кабеля | 0 | ++
4014 | 4.10-1-5-0-11 | 4.10-11-6 | Разделка и включение кабеля в штифтовые рамки пайкой емкостью 10х3 | 10 концов кабеля | 0 | ++
4015 | 4.10-1-5-0-11 | 4.10-11-7 | Разделка и включение кабеля в штифтовые рамки пайкой емкостью 10х2 | 10 концов кабеля | 1 | ++
4016 | 4.10-1-5-0-11 | 4.10-11-8 | Разделка и включение кабеля в штифтовые рамки пайкой емкостью 5х3 | 10 концов кабеля | 0 | ++
4017 | 4.10-1-5-0-11 | 4.10-11-9 | Разделка и включение кабеля в штифтовые рамки пайкой емкостью 5х2 | 10 концов кабеля | 2 | ++
4018 | 4.10-1-5-0-11 | 4.10-11-10 | Разделка и включение кабелей и проводов пистолетом емкостью 20х3 | 10 концов кабеля | 2 | ++
4019 | 4.10-1-5-0-11 | 4.10-11-11 | Разделка и включение кабелей и проводов пистолетом емкостью 20х2 | 10 концов кабеля | 6 | ++
4020 | 4.10-1-5-0-11 | 4.10-11-12 | Разделка и включение кабелей и проводов пистолетом емкостью 10х3 | 10 концов кабеля | 0 | ++
4021 | 4.10-1-5-0-11 | 4.10-11-13 | Разделка и включение кабелей и проводов пистолетом емкостью 10х2 | 10 концов кабеля | 18 | ++
4022 | 4.10-1-5-0-11 | 4.10-11-14 | Разделка и включение кабелей и проводов пистолетом емкостью 5х3 | 10 концов кабеля | 4 | ++
4023 | 4.10-1-5-0-11 | 4.10-11-15 | Разделка и включение кабелей и проводов пистолетом емкостью 5х2 | 10 концов кабеля | 21 | ++
4024 | 4.10-1-5-0-11 | 4.10-11-16 | Разделка и включение кабелей тсв емкостью 20х3 при разделке одного кабеля пайкой | 10 концов кабеля | 0 | ++
4025 | 4.10-1-5-0-11 | 4.10-11-17 | Разделка и включение кабелей тсв емкостью 20х2 при разделке одного кабеля пайкой | 10 концов кабеля | 0 | ++
4026 | 4.10-1-5-0-11 | 4.10-11-18 | Разделка и включение кабелей тсв емкостью 10х3 при разделке одного кабеля пайкой | 10 концов кабеля | 0 | ++
4027 | 4.10-1-5-0-11 | 4.10-11-19 | Разделка и включение кабелей тсв емкостью 10х2 при разделке одного кабеля пайкой | 10 концов кабеля | 0 | ++
4028 | 4.10-1-5-0-11 | 4.10-11-20 | Разделка и включение кабелей тсв емкостью 5х2 при разделке одного кабеля пайкой | 10 концов кабеля | 0 | ++
4029 | 4.10-1-5-0-11 | 4.10-11-21 | Разделка и включение кабелей тсв емкостью 20х3 при разделке одного кабеля пистолетом | 10 концов кабеля | 0 | ++
4030 | 4.10-1-5-0-11 | 4.10-11-22 | Разделка и включение кабелей тсв емкостью 20х2 при разделке одного кабеля пистолетом | 10 концов кабеля | 0 | ++
4031 | 4.10-1-5-0-11 | 4.10-11-23 | Разделка и включение кабелей тсв емкостью 10х3 при разделке одного кабеля пистолетом | 10 концов кабеля | 0 | ++
4032 | 4.10-1-5-0-11 | 4.10-11-24 | Разделка и включение кабелей тсв емкостью 10х2 при разделке одного кабеля пистолетом | 10 концов кабеля | 0 | ++
4033 | 4.10-1-5-0-11 | 4.10-11-25 | Разделка и включение кабелей тсв емкостью 5х2 при разделке одного кабеля пистолетом | 10 концов кабеля | 0 | ++
4034 | 4.10-1-5-0-11 | 4.10-11-26 | Разделка и включение кабелей тсв емкостью 20х3 при разделке двух кабелей пайкой | 10 концов кабеля | 0 | ++
4035 | 4.10-1-5-0-11 | 4.10-11-27 | Разделка и включение кабелей тсв емкостью 20х2 при разделке двух кабелей пайкой | 10 концов кабеля | 0 | ++
4036 | 4.10-1-5-0-11 | 4.10-11-28 | Разделка и включение кабелей тсв емкостью 10х3 при разделке двух кабелей пайкой | 10 концов кабеля | 0 | ++
4037 | 4.10-1-5-0-11 | 4.10-11-29 | Разделка и включение кабелей тсв емкостью 10х2 при разделке двух кабелей пайкой | 10 концов кабеля | 0 | ++
4038 | 4.10-1-5-0-11 | 4.10-11-30 | Разделка и включение кабелей тсв емкостью 5х2 при разделке двух кабелей пайкой | 10 концов кабеля | 0 | ++
4039 | 4.10-1-5-0-11 | 4.10-11-31 | Разделка и включение кабеля станционного сигнальной проводки на съемных и несъемных штекерах | 100 концов жил | 4 | ++
4040 | 4.10-1-5-0-11 | 4.10-11-32 | Разделка и включение кабеля или провода однопарного низкочастотного | 10 концов кабеля | 87 | ++
4041 | 4.10-1-5-0-11 | 4.10-11-33 | Разделка и включение кабеля или провода однопарного высокочастотного или низкочастотного экранированного | 10 концов кабеля | 154 | ++
4042 | 4.10-1-5-0-11 | 4.10-11-34 | Разделка и включение провода одножильного при пайке и отпайке | 100 концов жил | 15 | ++
4043 | 4.10-1-5-0-11 | 4.10-11-35 | Разделка и включение кабеля "пентаконта" в штифты стативов и промщитов с прошивкой ствола | 100 жил кабеля | 0 | ++
4044 | 4.10-1-5-0-11 | 4.10-11-36 | Разделка и включение кабеля "пентаконта" в штифты стативов и промщитов без прошивки ствола | 100 жил кабеля | 0 | ++
4045 | 4.10-1-5-0-11 | 4.10-11-37 | Разделка и включение кабеля "пентаконта" в штифты кросса | 100 жил кабеля | 7 | ++
4046 | 4.10-1-5-0-11 | 4.10-11-38 | Разделка и включение кабелей и проводов, кабель тсв, при разделке двух кабелей пайкой, емкостью 5х3 | 10 концов кабеля | 2 | ++
4049 | 4.10-1-5-0-12 | 4.10-12-1 | Кроссировка линий в кроссе длиной до 4 м, двухпроводная | 10 шт. (кроссировок) | 101 | ++
4050 | 4.10-1-5-0-12 | 4.10-12-2 | Кроссировка линий в кроссе длиной до 4 м, трехпроводная | 10 шт. (кроссировок) | 0 | ++
4051 | 4.10-1-5-0-12 | 4.10-12-3 | Кроссировка линий в кроссе длиной до 4 м, четырехпроводная | 10 шт. (кроссировок) | 0 | ++
4052 | 4.10-1-5-0-12 | 4.10-12-4 | Кроссировка линий в кроссе длиной свыше 4 м, двухпроводная | 10 шт. (кроссировок) | 33 | ++
4053 | 4.10-1-5-0-12 | 4.10-12-5 | Кроссировка линий в кроссе длиной свыше 4 м, трехпроводная | 10 шт. (кроссировок) | 0 | ++
4054 | 4.10-1-5-0-12 | 4.10-12-6 | Кроссировка линий в кроссе длиной свыше 4 м, четырехпроводная | 10 шт. (кроссировок) | 0 | ++
4055 | 4.10-1-5-0-12 | 4.10-12-7 | Кроссировка в шкафу | 10 шт. (кроссировок) | 196 | ++
4056 | 4.10-1-5-0-12 | 4.10-12-8 | Кроссировка проводов с прокладкой через перекидной желоб, двухпроводная | 10 шт. (кроссировок) | 2 | ++
4057 | 4.10-1-5-0-12 | 4.10-12-9 | Кроссировка проводов с прокладкой через перекидной желоб, трехпроводная | 10 шт. (кроссировок) | 0 | ++
4058 | 4.10-1-5-0-12 | 4.10-12-10 | Кроссировка проводов с прокладкой через перекидной желоб, четырехпроводная | 10 шт. (кроссировок) | 0 | ++
4059 | 4.10-1-5-0-12 | 4.10-12-11 | Кроссировка параллельная в кроссе или шкафу | 10 шт. (кроссировок) | 33 | ++
4060 | 4.10-1-5-0-12 | 4.10-12-12 | Кроссировка проводом экранированным | 10 шт. (кроссировок) | 43 | ++
4061 | 4.10-1-5-0-12 | 4.10-12-13 | Кроссировка проводом голым | 10 шт. (кроссировок) | 0 | ++
4064 | 4.10-1-5-0-13 | 4.10-13-1 | Прокладка кабеля или провода питания сечением 6 мм2 | 100 м кабеля или провода | 113 | ++
4065 | 4.10-1-5-0-13 | 4.10-13-2 | Прокладка кабеля или провода питания сечением 10 мм2 | 100 м кабеля или провода | 9 | ++
4066 | 4.10-1-5-0-13 | 4.10-13-3 | Прокладка кабеля или провода питания сечением 25 мм2 | 100 м кабеля или провода | 0 | ++
4067 | 4.10-1-5-0-13 | 4.10-13-4 | Прокладка кабеля или провода питания сечением 35, 70 мм2 | 100 м кабеля или провода | 6 | ++
4068 | 4.10-1-5-0-13 | 4.10-13-5 | Прокладка кабеля или провода питания сечением 120-150 мм2 | 100 м кабеля или провода | 0 | ++
4071 | 4.10-1-5-0-14 | 4.10-14-1 | Прокладка кабеля по воздушным металлическим желобам на одном объекте на одном объекте от 10 до 50 км с вязкой пакетами | 100 м кабеля | 46 | ++
4072 | 4.10-1-5-0-14 | 4.10-14-2 | Прокладка кабеля по воздушным металлическим желобам на одном объекте на одном объекте от 10 до 50 км без вязки пакетами | 100 м кабеля | 12 | ++
4073 | 4.10-1-5-0-14 | 4.10-14-3 | Прокладка кабеля по воздушным металлическим желобам на одном объекте на одном объекте от 10 до 50 км по плоскому кабельросту типа "решетка" | 100 м кабеля | 6 | ++
4076 | 4.10-1-5-0-15 | 4.10-15-1 | Прокладка по стене деревянной кабеля массой 1 м до 1 кг | 100 м | 0 | ++
4077 | 4.10-1-5-0-15 | 4.10-15-2 | Прокладка по стене деревянной кабеля массой 1 м до 3 кг | 100 м | 0 | ++
4078 | 4.10-1-5-0-15 | 4.10-15-3 | Прокладка по стене кирпичной кабеля массой 1 м до 1 кг | 100 м | 65 | ++
4079 | 4.10-1-5-0-15 | 4.10-15-4 | Прокладка по стене кирпичной кабеля массой 1 м до 3 кг | 100 м | 2 | ++
4080 | 4.10-1-5-0-15 | 4.10-15-5 | Прокладка по стене бетонной кабеля массой 1 м до 1 кг | 100 м | 1025 | ++
4081 | 4.10-1-5-0-15 | 4.10-15-6 | Прокладка по стене бетонной кабеля массой 1 м до 3 кг | 100 м | 96 | ++
4082 | 4.10-1-5-0-15 | 4.10-15-7 | Прокладка однопарного провода с креплением проволочными скрепами по деревянной стене | 100 м | 0 | ++
4083 | 4.10-1-5-0-15 | 4.10-15-8 | Прокладка однопарного провода с креплением проволочными скрепами по кирпичной стене | 100 м | 2 | ++
4084 | 4.10-1-5-0-15 | 4.10-15-9 | Прокладка однопарного провода с креплением проволочными скрепами по бетонной стене | 100 м | 63 | ++
4087 | 4.10-1-5-0-16 | 4.10-16-1 | Прокладка провода питания в канале подпольного желоба | 100 м провода | 4 | ++
4088 | 4.10-1-5-0-16 | 4.10-16-2 | Прокладка готовых отводов | 10 отводов | 2 | ++
4089 | 4.10-1-5-0-16 | 4.10-16-3 | Прокладка проводов заземления по провододержателям | 100 провододержателей | 13 | ++
4100 | 4.10-2-2-0-18 | 4.10-18-1 | Монтаж станции, пульта и установки оперативно-телефонной связи с усилительным устройством емкостью 10 номеров | 100 номеров | 43 | ++ | Основная
4101 | 4.10-2-2-0-18 | 4.10-18-2 | Монтаж станции, пульта и установки оперативно-телефонной связи с усилительным устройством и стативом емкостью до 25 номеров | 100 номеров | 9 | ++ | Основная
4102 | 4.10-2-2-0-18 | 4.10-18-3 | Монтаж станции, пульта и установки оперативно-телефонной связи с усилительным устройством и стативом емкостью до 50 номеров | 100 номеров | 1 | ++ | Основная
4103 | 4.10-2-2-0-18 | 4.10-18-4 | Монтаж станции, пульта и установки оперативно-телефонной связи с усилительным устройством и стативом емкостью до 70 номеров | 100 номеров | 0 | ++ | Основная
4104 | 4.10-2-2-0-18 | 4.10-18-5 | Монтаж станции, пульта и установки оперативно-телефонной связи с усилительным устройством и стативом емкостью до 100 номеров | 100 номеров | 1 | ++ | Основная
4105 | 4.10-2-2-0-18 | 4.10-18-6 | Монтаж станции, пульта и установки оперативно-телефонной связи с усилительным устройством и стативом емкостью свыше 100 номеров | 100 номеров | 11 | ++ | Основная
4110 | 4.10-2-2-0-19 | 4.10-19-1 | Монтаж коммутатора диспетчерской или директорской связи с усилительным устройством емкостью 5 номеров | 100 номеров | 126 | ++
4111 | 4.10-2-2-0-19 | 4.10-19-2 | Монтаж коммутатора диспетчерской или директорской связи с усилительным устройством и стативом емкостью до 10 номеров | 100 номеров | 58 | ++
4112 | 4.10-2-2-0-19 | 4.10-19-3 | Монтаж коммутатора диспетчерской или директорской связи с усилительным устройством и стативом емкостью до 25 номеров | 100 номеров | 74 | ++
4113 | 4.10-2-2-0-19 | 4.10-19-4 | Монтаж коммутатора диспетчерской или директорской связи с усилительным устройством и стативом емкостью до 50 номеров | 100 номеров | 10 | ++
4114 | 4.10-2-2-0-19 | 4.10-19-5 | Монтаж коммутатора диспетчерской или директорской связи с усилительным устройством и стативом емкостью до 70 номеров | 100 номеров | 4 | ++
4115 | 4.10-2-2-0-19 | 4.10-19-6 | Монтаж отдельно устанавливаемого преобразователя или блока питания | 1 шт. | 4143 | ++
4116 | 4.10-2-2-0-19 | 4.10-19-7 | Монтаж отдельно устанавливаемого усилителя дуплексного или абонентского | 1 шт. | 319 | ++
4119 | 4.10-2-2-0-20 | 4.10-20-1 | Монтаж телефонного устройства (концентратора) | 1 шт. | 61 | ++
4120 | 4.10-2-2-0-20 | 4.10-20-2 | Монтаж телефонного устройства | 1 шт. | 34 | ++
4124 | 4.10-2-3-0-21 | 4.10-21-1 | Монтаж телефонного аппарата настольного системы цб или атс | 1 шт. | 458 | ++
4125 | 4.10-2-3-0-21 | 4.10-21-2 | Монтаж телефонного аппарата настенного системы цб или атс | 1 шт. | 1143 | ++
4126 | 4.10-2-3-0-21 | 4.10-21-3 | Монтаж телефонного аппарата в сырых помещениях системы цб или атс, таксофон | 1 шт. | 17 | ++
4127 | 4.10-2-3-0-21 | 4.10-21-4 | Монтаж сигнализации выносной для телефонных аппаратов, устанавливаемых в шумозащитных кабинах | 1 комплект | 0 | ++
4128 | 4.10-2-3-0-21 | 4.10-21-5 | Грозозащита для воздушных абонентских линий | 1 комплект | 502 | ++
4132 | 4.10-2-4-0-22 | 4.10-22-1 | Монтаж устройства центрального управляющего телефонных автоматических квазиэлектронных станций | 1 устройство | 152 | ++
4133 | 4.10-2-4-0-22 | 4.10-22-2 | Монтаж автоматического ввода программ телефонных автоматических квазиэлектронных станций | 1 устройство | 70 | ++
4134 | 4.10-2-4-0-22 | 4.10-22-3 | Монтаж комплекта абонентского оборудования емкостью до 256 номеров телефонных автоматических квазиэлектронных станций | 1 комплект | 0 | ++
4135 | 4.10-2-4-0-22 | 4.10-22-4 | Монтаж комплекта абонентского оборудования емкостью до 512 номеров телефонных автоматических квазиэлектронных станций | 1 комплект | 0 | ++
4136 | 4.10-2-4-0-22 | 4.10-22-5 | Монтаж комплекта абонентского оборудования емкостью до 1024 номеров телефонных автоматических квазиэлектронных станций | 1 комплект | 0 | ++
4137 | 4.10-2-4-0-22 | 4.10-22-6 | Монтаж комплекта абонентского оборудования емкостью до 2048 номеров телефонных автоматических квазиэлектронных станций | 1 комплект | 0 | ++
4138 | 4.10-2-4-0-22 | 4.10-22-7 | Монтаж комплекта до 32 соединительных линий, исходящих или входящих, в составе телефонных автоматических квазиэлектронных станций | 1 комплект | 1 | ++
4139 | 4.10-2-4-0-22 | 4.10-22-8 | Монтаж комплекта до 64 соединительных линий, исходящих или входящих, в составе телефонных автоматических квазиэлектронных станций | 1 комплект | 0 | ++
4140 | 4.10-2-4-0-22 | 4.10-22-9 | Монтаж комплекта до 128 соединительных линий, исходящих или входящих, в составе телефонных автоматических квазиэлектронных станций | 1 комплект | 1 | ++
4141 | 4.10-2-4-0-22 | 4.10-22-10 | Монтаж комплекта до 256 соединительных линий, исходящих или входящих, в составе телефонных автоматических квазиэлектронных станций | 1 комплект | 0 | ++
4142 | 4.10-2-4-0-22 | 4.10-22-11 | Монтаж комплекта до 128 соединительных линий, исходящих или входящих, в составе узла коммутации телефонных автоматических квазиэлектронных станций | 1 комплект | 0 | ++
4143 | 4.10-2-4-0-22 | 4.10-22-12 | Монтаж комплекта до 256 соединительных линий, исходящих или входящих, в составе узла коммутации телефонных автоматических квазиэлектронных станций | 1 комплект | 0 | ++
4144 | 4.10-2-4-0-22 | 4.10-22-13 | Монтаж комплекта до 512 соединительных линий, исходящих или входящих, в составе узла коммутации телефонных автоматических квазиэлектронных станций | 1 комплект | 0 | ++
4147 | 4.10-2-4-0-23 | 4.10-23-1 | Электрическая проверка и настройка центрального управляющего устройства | 1 комплект | 42 | ++
4148 | 4.10-2-4-0-23 | 4.10-23-2 | Электрическая проверка и настройка устройства автоматического ввода программ | 1 комплект | 3 | ++
4149 | 4.10-2-4-0-23 | 4.10-23-3 | Электрическая проверка и настройка канала ввода-вывода информации | 1 канал | 2 | ++
4152 | 4.10-2-4-0-24 | 4.10-24-1 | Электрическая проверка и настройка комплекта абонентского оборудования телефонной автоматической квазиэлектронной станции емкостью до 256 номеров | 1 комплект | 5 | ++
4153 | 4.10-2-4-0-24 | 4.10-24-2 | Электрическая проверка и настройка комплекта абонентского оборудования телефонной автоматической квазиэлектронной станции емкостью до 512 номеров | 1 комплект | 1 | ++
4154 | 4.10-2-4-0-24 | 4.10-24-3 | Электрическая проверка и настройка комплекта абонентского оборудования телефонной автоматической квазиэлектронной станции емкостью до 1024 номеров | 1 комплект | 0 | ++
4155 | 4.10-2-4-0-24 | 4.10-24-4 | Электрическая проверка и настройка комплекта абонентского оборудования телефонной автоматической квазиэлектронной станции емкостью до 2048 номеров | 1 комплект | 0 | ++
4156 | 4.10-2-4-0-24 | 4.10-24-5 | Электрическая проверка и настройка комплекта соединительных линий в количестве до 32, исходящих или входящих, в составе телефонной автоматической квазиэлектронной станции | 1 комплект | 0 | ++
4157 | 4.10-2-4-0-24 | 4.10-24-6 | Электрическая проверка и настройка комплекта соединительных линий в количестве до 64, исходящих или входящих, в составе телефонной автоматической квазиэлектронной станции | 1 комплект | 2 | ++
4158 | 4.10-2-4-0-24 | 4.10-24-7 | Электрическая проверка и настройка комплекта соединительных линий в количестве до 128, исходящих или входящих, в составе телефонной автоматической квазиэлектронной станции | 1 комплект | 0 | ++
4159 | 4.10-2-4-0-24 | 4.10-24-8 | Электрическая проверка и настройка комплекта соединительных линий в количестве до 256, исходящих или входящих, в составе телефонной автоматической квазиэлектронной станции | 1 комплект | 7 | ++
4160 | 4.10-2-4-0-24 | 4.10-24-9 | Электрическая проверка и настройка комплекта соединительных линий в количестве до 128, исходящих или входящих, в составе узла автоматической коммутации | 1 комплект | 0 | ++
4161 | 4.10-2-4-0-24 | 4.10-24-10 | Электрическая проверка и настройка комплекта соединительных линий в количестве до 256, исходящих или входящих, в составе узла автоматической коммутации | 1 комплект | 0 | ++
4162 | 4.10-2-4-0-24 | 4.10-24-11 | Электрическая проверка и настройка комплекта соединительных линий в количестве до 512, исходящих или входящих, в составе узла автоматической коммутации | 1 комплект | 0 | ++
4179 | 4.10-2-5-0-26 | 4.10-26-1 | Установка и сборка рядовых каркасов | 1 статив | 0 | ++
4180 | 4.10-2-5-0-26 | 4.10-26-2 | Установка рам секций стативов | 100 шт. | 0 | ++
4181 | 4.10-2-5-0-26 | 4.10-26-3 | Установка кассет | 100 шт. | 2 | ++
4182 | 4.10-2-5-0-26 | 4.10-26-4 | Установка арматуры рядового освещения | 1 статив | 0 | ++
4185 | 4.10-2-5-0-27 | 4.10-27-1 | Прокладка и включение перемычки кабельной длиной до 6 м | 100 перемычек | 897 | ++ | Основная
4187 | 4.10-2-5-0-27 | 4.10-27-3 | Прокладка и включение перемычки кабельной между секциями одного статива с укладкой в кабельном канале | 100 перемычек | 5 | ++
4188 | 4.10-2-5-0-27 | 4.10-27-4 | Прокладка и включение перемычки кабельной между секциями одного статива без укладки в кабельном канале | 100 перемычек | 43 | ++
4189 | 4.10-2-5-0-27 | 4.10-27-5 | Крепление кабелей пластинами в кабельном канале (11 пластин) | 1 стойка | 13 | ++
4190 | 4.10-2-5-0-27 | 4.10-27-6 | Прокладка рядовых питающих проводов | 10 стоек | 0 | ++
4191 | 4.10-2-5-0-27 | 4.10-27-7 | Прокладка магистральных шин по рядам | 1 ряд | 0 | ++
4194 | 4.10-2-5-0-28 | 4.10-28-1 | Электрическая проверка и настройка управляющего комплекса ук | 1 шт. | 0 | ++
4195 | 4.10-2-5-0-28 | 4.10-28-2 | Электрическая проверка и настройка управляющего комплекса имитатора ук | 1 шт. | 13 | ++
4198 | 4.10-2-5-0-29 | 4.10-29-1 | Включение электропитания на оборудование | 1 статив | 128 | ++
4199 | 4.10-2-5-0-29 | 4.10-29-2 | Электрическая проверка оборудования группы управления автономного режима на 1024 абонентских линий | 1 группа | 0 | ++
4200 | 4.10-2-5-0-29 | 4.10-29-3 | Электрическая проверка оборудования кс бал, кс бсл (cd, ef, gh, mn) | 1 блок | 0 | ++
4201 | 4.10-2-5-0-29 | 4.10-29-4 | Электрическая проверка оборудования кс бсл (kl) | 1 блок | 0 | ++
4202 | 4.10-2-5-0-29 | 4.10-29-5 | Электрическая проверка оборудования ак, кат, шк/ксл | 1 комплект | 9 | ++
4203 | 4.10-2-5-0-29 | 4.10-29-6 | Электрическая проверка оборудования ккс | 1 комплект | 0 | ++
4204 | 4.10-2-5-0-29 | 4.10-29-7 | Электрическая проверка оборудования птн | 1 комплект | 0 | ++
4205 | 4.10-2-5-0-29 | 4.10-29-8 | Электрическая проверка комплекта соединительных линий кслс, кслм, кслвз, кслиз | 1 комплект | 0 | ++
4206 | 4.10-2-5-0-29 | 4.10-29-9 | Электрическая проверка комплекта соединительных линий кслт, кслу, кслш | 1 комплект | 0 | ++
4207 | 4.10-2-5-0-29 | 4.10-29-10 | Электрическая проверка комплекта внешней связи ск | 1 комплект | 0 | ++
4208 | 4.10-2-5-0-29 | 4.10-29-11 | Электрическая проверка комплекта внешней связи ски | 1 комплект | 0 | ++
4209 | 4.10-2-5-0-29 | 4.10-29-12 | Электрическая проверка комплекта внешней связи скг | 1 комплект | 0 | ++
4210 | 4.10-2-5-0-29 | 4.10-29-13 | Электрическая проверка комплекта внешней связи скч | 1 комплект | 0 | ++
4211 | 4.10-2-5-0-29 | 4.10-29-14 | Электрическая проверка оборудования цифрового сопряжения уу-оцс | 1 группа | 43 | ++
4212 | 4.10-2-5-0-29 | 4.10-29-15 | Электрическая проверка оборудования цифрового сопряжения уск-1, уск-2, уск-4, фсл | 1 секция | 17 | ++
4213 | 4.10-2-5-0-29 | 4.10-29-16 | Электрическая проверка оборудования трактов окц, рсл и сл | 1 линия | 0 | ++
4216 | 4.10-2-5-0-30 | 4.10-30-1 | Электрическая проверка и настройка оборудования иатскэ-3 пууз | 1 статив | 0 | ++
4217 | 4.10-2-5-0-30 | 4.10-30-2 | Электрическая проверка и настройка оборудования иатскэ-3 вип, взи | 1 статив | 0 | ++
4218 | 4.10-2-5-0-30 | 4.10-30-3 | Электрическая проверка и настройка оборудования иатскэ-3 кс | 1 секция | 0 | ++
4219 | 4.10-2-5-0-30 | 4.10-30-4 | Электрическая проверка и настройка оборудования иатскэ-3 сву | 1 комплект | 0 | ++
4220 | 4.10-2-5-0-30 | 4.10-30-5 | Электрическая проверка и настройка оборудования иатскэ-3 шк/ксл | 1 комплект | 0 | ++
4221 | 4.10-2-5-0-30 | 4.10-30-6 | Электрическая проверка и настройка оборудования иатскэ-3 ск | 1 комплект | 0 | ++
4222 | 4.10-2-5-0-30 | 4.10-30-7 | Электрическая проверка и настройка оборудования иатскэ-3 дво | 1 секция | 0 | ++
4223 | 4.10-2-5-0-30 | 4.10-30-8 | Электрическая проверка и настройка оборудования иатскэ-3 вп-2, кло, пкд | 1 комплект | 0 | ++
4224 | 4.10-2-5-0-30 | 4.10-30-9 | Электрическая проверка и настройка оборудования иатскэ-3 интерфейса | 1 комплект | 5 | ++
4225 | 4.10-2-5-0-30 | 4.10-30-10 | Электрическая проверка и настройка оборудования иатскэ-3 птн | 1 ПТН | 0 | ++
4226 | 4.10-2-5-0-30 | 4.10-30-11 | Электрическая проверка и настройка оборудования иатскэ-3 ак, кат | 1 комплект | 0 | ++
4227 | 4.10-2-5-0-30 | 4.10-30-12 | Электрическая проверка и настройка оборудования иатскэ-3 випп | 1 комплект | 0 | ++
4230 | 4.10-2-5-0-31 | 4.10-31-1 | Тренировка станции внутристанционной связи иатскэ-1 | 1 группа | 0 | ++
4231 | 4.10-2-5-0-31 | 4.10-31-2 | Тренировка станции иатскэ-3 внутристанционной связи | 1 станция | 1 | ++
4232 | 4.10-2-5-0-31 | 4.10-31-3 | Проверка средств тэр иатскэ-3 | 1 станция | 0 | ++
4233 | 4.10-2-5-0-31 | 4.10-31-4 | Проверка параметров станции иатскэ-3 | 1 станция | 0 | ++
4234 | 4.10-2-5-0-31 | 4.10-31-5 | Проверка работы межстанционной связи иатскэ с существующими атс | 1 направление связи | 0 | ++
4235 | 4.10-2-5-0-31 | 4.10-31-6 | Проверка работы дво, оэр | 1 станция | 0 | ++
4236 | 4.10-2-5-0-31 | 4.10-31-7 | Проверка качества обслуживания вызовов | 1 сеть связи | 0 | ++
4237 | 4.10-2-5-0-31 | 4.10-31-8 | Комплексное испытание станции | 1 направление связи | 2 | ++
4242 | 4.10-3-1-0-32 | 4.10-32-1 | Монтаж стойки, полустойки, каркаса стойки или шкафа массой до 100 кг | 1 шт. | 1439 | ++
4243 | 4.10-3-1-0-32 | 4.10-32-2 | Монтаж стойки, полустойки, каркаса стойки или шкафа массой до 300 кг | 1 шт. | 47 | ++
4244 | 4.10-3-1-0-32 | 4.10-32-3 | Монтаж стойки, полустойки, каркаса стойки или шкафа массой свыше 300 кг | 1 шт. | 0 | ++
4245 | 4.10-3-1-0-32 | 4.10-32-4 | Монтаж платы дополнительной, устанавливаемой на готовом месте стойки | 1 шт. | 1132 | ++
4248 | 4.10-3-1-0-33 | 4.10-33-1 | Электрическая проверка и регулировка станции вч одноканальной промежуточной | 1 станция | 2 | ++
4249 | 4.10-3-1-0-33 | 4.10-33-2 | Электрическая проверка и регулировка станции вч одноканальной оконечной | 1 станция | 0 | ++
4250 | 4.10-3-1-0-33 | 4.10-33-3 | Электрическая проверка и регулировка станции вч трехканальной промежуточной | 1 станция | 0 | ++
4251 | 4.10-3-1-0-33 | 4.10-33-4 | Электрическая проверка и регулировка станции вч трехканальной оконечной | 1 станция | 0 | ++
4252 | 4.10-3-1-0-33 | 4.10-33-5 | Электрическая проверка и регулировка стойки многоканальной станции по первой группе сложности работ | 1 стойка | 0 | ++
4253 | 4.10-3-1-0-33 | 4.10-33-6 | Электрическая проверка и регулировка стойки многоканальной станции по второй группе сложности работ | 1 стойка | 0 | ++
4254 | 4.10-3-1-0-33 | 4.10-33-7 | Электрическая проверка и регулировка стойки многоканальной станции по третьей группе сложности работ | 1 стойка | 0 | ++
4255 | 4.10-3-1-0-33 | 4.10-33-8 | Электрическая проверка и регулировка стойки многоканальной станции по четвертой группе сложности работ | 1 стойка | 0 | ++
4256 | 4.10-3-1-0-33 | 4.10-33-9 | Электрическая проверка и регулировка стойки многоканальной станции по пятой группе сложности работ | 1 стойка | 0 | ++
4257 | 4.10-3-1-0-33 | 4.10-33-10 | Электрическая проверка и регулировка платы аппаратуры тонального вызова или усиления тональной частоты | 1 плата | 4 | ++
4258 | 4.10-3-1-0-33 | 4.10-33-11 | Электрическая проверка и регулировка плат разных | 1 плата | 194 | ++
4259 | 4.10-3-1-0-33 | 4.10-33-12 | Электрическая проверка и регулировка комплекта преобразовательного и усилительного оборудования многоканальных систем | 1 комплект | 40 | ++
4260 | 4.10-3-1-0-33 | 4.10-33-13 | Электрическая проверка и регулировка коммутации, сигнализации станций на одной стойке | 1 стойка | 9 | ++
4261 | 4.10-3-1-0-33 | 4.10-33-14 | Электрическая проверка и регулировка коммутации, сигнализации станций на одной плате | 1 плата | 3 | ++
4265 | 4.10-3-2-0-34 | 4.10-34-1 | Монтаж коммутатора междугородного заказного или управления и наблюдения | 1 шт. | 144 | ++
4266 | 4.10-3-2-0-34 | 4.10-34-2 | Монтаж коммутатора производственного контроля телефонистки или кабинного | 1 шт. | 2 | ++
4267 | 4.10-3-2-0-34 | 4.10-34-3 | Монтаж переключателя шнурового с рабочим местом бригадира | 1 шт. | 0 | ++
4268 | 4.10-3-2-0-34 | 4.10-34-4 | Монтаж коммутатора испытательно-измерительного | 1 шт. | 17 | ++
4269 | 4.10-3-2-0-34 | 4.10-34-5 | Монтаж коммутатора служебной связи | 1 шт. | 1048 | ++
4270 | 4.10-3-2-0-34 | 4.10-34-6 | Монтаж коммутатора междугородного индивидуального цб | 1 шт. | 5 | ++
4271 | 4.10-3-2-0-34 | 4.10-34-7 | Монтаж коммутатора междугородного индивидуального мб | 1 шт. | 2 | ++
4272 | 4.10-3-2-0-34 | 4.10-34-8 | Монтаж шкафа вводного к коммутаторам | 1 шт. | 17 | ++
4273 | 4.10-3-2-0-34 | 4.10-34-9 | Изготовление и укладка в коммутаторы кабельной ленты из 5 рамок | 10 лент | 1 | ++
4274 | 4.10-3-2-0-34 | 4.10-34-10 | Монтаж стативов всех назначений или переговорных кабин | 1 шт. | 0 | ++
4277 | 4.10-3-2-0-35 | 4.10-35-1 | Электрическая проверка и настройка коммутатора междугородного | 1 рабочее место | 2 | ++
4278 | 4.10-3-2-0-35 | 4.10-35-2 | Электрическая проверка и настройка коммутатора всех назначений, кроме междугородного | 1 рабочее место | 156 | ++
4279 | 4.10-3-2-0-35 | 4.10-35-3 | Электрическая проверка и настройка переключателя шнурового | 1 рабочее место | 0 | ++
4280 | 4.10-3-2-0-35 | 4.10-35-4 | Электрическая проверка и настройка статива междугородных линий | 100 комплектов реле | 0 | ++
4281 | 4.10-3-2-0-35 | 4.10-35-5 | Электрическая проверка и настройка статива заказных соединительных или служебных линий, либо линий прямых абонентов | 100 комплектов реле | 1 | ++
4282 | 4.10-3-2-0-35 | 4.10-35-6 | Электрическая проверка и настройка статива переговорного пункта | 1 статив | 3 | ++
4283 | 4.10-3-2-0-35 | 4.10-35-7 | Электрическая проверка и настройка статива общестанционной сигнализации | 1 статив | 0 | ++
4284 | 4.10-3-2-0-35 | 4.10-35-8 | Электрическая проверка и настройка статива ламп занятости | 1 статив | 0 | ++
4285 | 4.10-3-2-0-35 | 4.10-35-9 | Электрическая проверка и настройка счетчика продолжительности разговоров | 100 шт. | 0 | ++
4288 | 4.10-3-2-0-36 | 4.10-36-1 | Настройка междугородных линий | 100 линий | 0 | ++
4289 | 4.10-3-2-0-36 | 4.10-36-2 | Настройка соединительных линий с атс | 100 линий | 4 | ++
4290 | 4.10-3-2-0-36 | 4.10-36-3 | Настройка заказных линий, прямых абонентов или передаточных | 100 линий | 12 | ++
4291 | 4.10-3-2-0-36 | 4.10-36-4 | Настройка соединительных линий, служебных и сигнальных между рабочими местами и переговорным пунктом | 100 линий | 55 | ++
4292 | 4.10-3-2-0-36 | 4.10-36-5 | Настройка местного поля междугородных коммутаторов | 4 линии | 2 | ++
4293 | 4.10-3-2-0-36 | 4.10-36-6 | Настройка многократного поля с повторением рамок при количестве до 25 | 100 линий | 0 | ++
4294 | 4.10-3-2-0-36 | 4.10-36-7 | Настройка многократного поля с повторением рамок при количестве свыше 25 | 100 линий | 0 | ++
4295 | 4.10-3-2-0-36 | 4.10-36-8 | Настройка пульс-сигналов и часовых импульсов на междугородных коммутаторах | 1 рабочее место | 0 | ++
4296 | 4.10-3-2-0-36 | 4.10-36-9 | Настройка пульс-сигналов, зуммерных сигналов и цепей индуктора на стативах (кроме полуавтоматики) | 1 статив | 0 | ++
4300 | 4.10-3-3-0-37 | 4.10-37-1 | Монтаж статива вде станций арм-20, аре-13 | 1 статив | 0 | ++
4301 | 4.10-3-3-0-37 | 4.10-37-2 | Монтаж статива вдн без гафельтага станций арм-20, аре-13 | 1 статив | 0 | ++
4302 | 4.10-3-3-0-37 | 4.10-37-3 | Монтаж статива вдн с гафельтагом станций арм-20, аре-13 | 1 статив | 0 | ++
4303 | 4.10-3-3-0-37 | 4.10-37-4 | Монтаж статива вдд станций арм-20, аре-13 | 1 статив | 0 | ++
4304 | 4.10-3-3-0-37 | 4.10-37-5 | Монтаж платы рядовых предохранителей станций арм-20, аре-13 | 1 плата | 8 | ++
4305 | 4.10-3-3-0-37 | 4.10-37-6 | Монтаж платы рядовой сигнализации станций арм-20, аре-13 | 1 плата | 2 | ++
4306 | 4.10-3-3-0-37 | 4.10-37-7 | Монтаж устройства сигнально-вызывного bkl станций арм-20, аре-13 | 1 устройство | 33 | ++
4307 | 4.10-3-3-0-37 | 4.10-37-8 | Монтаж стола дк, сдк станций арм-20, аре-13 | 1 стол | 0 | ++
4308 | 4.10-3-3-0-37 | 4.10-37-9 | Монтаж стола с разделительными гнездами станций арм-20, аре-13 | 1 стол | 0 | ++
4309 | 4.10-3-3-0-37 | 4.10-37-10 | Монтаж коммутатора вспомогательного станций арм-20, аре-13 | 1 шт. | 67 | ++
4310 | 4.10-3-3-0-37 | 4.10-37-11 | Монтаж промщита станций арм-20, аре-13 | 1 секция | 0 | ++
4311 | 4.10-3-3-0-37 | 4.10-37-12 | Монтаж табло общестанционного станций арм-20, аре-13 | 1 табло | 0 | ++
4312 | 4.10-3-3-0-37 | 4.10-37-13 | Монтаж ограждения торца ряда станций арм-20, аре-13 | 1 торец ряда | 0 | ++
4315 | 4.10-3-3-0-38 | 4.10-38-1 | Монтаж статива массой до 200 кг станции амтс-3 | 1 статив | 0 | ++
4316 | 4.10-3-3-0-38 | 4.10-38-2 | Монтаж статива массой до 300 кг станции амтс-3 | 1 статив | 0 | ++
4317 | 4.10-3-3-0-38 | 4.10-38-3 | Монтаж статива массой до 400 кг станции амтс-3 | 1 статив | 0 | ++
4318 | 4.10-3-3-0-38 | 4.10-38-4 | Монтаж статива массой до 500 кг станции амтс-3 | 1 статив | 0 | ++
4319 | 4.10-3-3-0-38 | 4.10-38-5 | Монтаж промщита станции амтс-3 | 1 ячейка | 0 | ++
4320 | 4.10-3-3-0-38 | 4.10-38-6 | Монтаж табло общестанционной сигнализации станции амтс-3 | 1 табло | 3 | ++
4321 | 4.10-3-3-0-38 | 4.10-38-7 | Монтаж табло рядовой сигнализации станции амтс-3 | 1 табло | 50 | ++
4322 | 4.10-3-3-0-38 | 4.10-38-8 | Монтаж платы рядовой сигнализации станции амтс-3 | 1 плата | 1 | ++
4345 | 4.10-3-3-0-141 | 4.10-141-1 | Монтаж и настройка электронных атс типа axe-10, ewsd, монтаж кросса | 1 станция (1024 канала) | 9 | ++
4346 | 4.10-3-3-0-141 | 4.10-141-2 | Монтаж и настройка электронных атс типа axe -10, ewsd, монтаж станции | 1 станция (1024 канала) | 0 | ++
4347 | 4.10-3-3-0-141 | 4.10-141-3 | Монтаж и настройка электронных атс типа axe -10, ewsd, настройка станции | 1 станция (1024 канала) | 0 | ++
4350 | 4.10-3-3-0-142 | 4.10-142-1 | Монтаж и настройка электронных атс типа миником dx-500, станция с количеством номеров до 100, монтаж кросса | 100 номеров | 0 | ++
4351 | 4.10-3-3-0-142 | 4.10-142-2 | Монтаж и настройка электронных атс типа миником dx-500, станция с количеством номеров до 100, монтаж станции | 100 номеров | 1 | ++
4352 | 4.10-3-3-0-142 | 4.10-142-3 | Монтаж и настройка электронных атс типа миником dx-500, станция с количеством номеров до 100, настройка станции | 100 номеров | 0 | ++
4353 | 4.10-3-3-0-142 | 4.10-142-4 | Монтаж и настройка электронных атс типа миником dx-500, станция с количеством номеров до 500, монтаж кросса | 100 номеров | 12 | ++
4354 | 4.10-3-3-0-142 | 4.10-142-5 | Монтаж и настройка электронных атс типа миником dx-500, станция с количеством номеров до 500, монтаж станции | 100 номеров | 1 | ++
4355 | 4.10-3-3-0-142 | 4.10-142-6 | Монтаж и настройка электронных атс типа миником dx-500, станция с количеством номеров до 500, настройка станции | 100 номеров | 0 | ++
4356 | 4.10-3-3-0-142 | 4.10-142-7 | Монтаж и настройка электронных атс типа миником dx-500, станция с количеством номеров свыше 500, монтаж кросса | 100 номеров | 2 | ++
4357 | 4.10-3-3-0-142 | 4.10-142-8 | Монтаж и настройка электронных атс типа миником dx-500, станция с количеством номеров свыше 500, монтаж станции | 100 номеров | 0 | ++
4358 | 4.10-3-3-0-142 | 4.10-142-9 | Монтаж и настройка электронных атс типа миником dx-500, станция с количеством номеров свыше 500, настройка станции | 100 номеров | 0 | ++
4361 | 4.10-3-3-0-143 | 4.10-143-1 | Настройка системы диспетчерской связи на базе электронных атс типа миником dx-500, подготовительные работы и установка конфигурационных данных | 1 станция диспетчерской связи | 8 | ++
4362 | 4.10-3-3-0-143 | 4.10-143-2 | Настройка системы диспетчерской связи на базе электронных атс типа миником dx-500, проверка и настройка цепей и линий диспетчерской связи | 1 цепь (линия) диспетчерской связи | 1 | ++
4363 | 4.10-3-3-0-143 | 4.10-143-3 | Настройка системы диспетчерской связи на базе электронных атс типа миником dx-500, настройка и конфигурирование групповых каналов | 1 групповой канал | 1 | ++
4364 | 4.10-3-3-0-143 | 4.10-143-4 | Настройка системы диспетчерской связи на базе электронных атс типа миником dx-500, настройка и конфигурирование оконечного оборудования idsn | 1 конечное оборудование IDSN | 4 | ++
4365 | 4.10-3-3-0-143 | 4.10-143-5 | Настройка системы диспетчерской связи на базе электронных атс типа миником dx-500, комплексная проверка и участие в сдаче в эксплуатацию участка диспетчерской связи | 1 участок | 3 | ++
4384 | 4.10-3-5-0-42 | 4.10-42-1 | Настройка канала вч на воздушных цепях одноканальной системы между двумя оконечными станциями при количестве усилительных пунктов между ними 0 | 1 система | 2 | ++
4385 | 4.10-3-5-0-42 | 4.10-42-2 | Настройка канала вч на воздушных цепях одноканальной системы между двумя оконечными станциями при количестве усилительных пунктов между ними 1 | 1 система | 0 | ++
4386 | 4.10-3-5-0-42 | 4.10-42-3 | Настройка канала вч на воздушных цепях одноканальной системы между двумя оконечными станциями при количестве усилительных пунктов между ними 2 | 1 система | 0 | ++
4387 | 4.10-3-5-0-42 | 4.10-42-4 | Настройка канала вч на воздушных цепях одноканальной системы между двумя оконечными станциями при количестве усилительных пунктов между ними 3 | 1 система | 0 | ++
4388 | 4.10-3-5-0-42 | 4.10-42-5 | Настройка канала вч на воздушных цепях одноканальной системы между двумя оконечными станциями при количестве усилительных пунктов между ними 4 | 1 система | 0 | ++
4389 | 4.10-3-5-0-42 | 4.10-42-6 | Настройка канала вч на воздушных цепях одноканальной системы между двумя оконечными станциями при количестве усилительных пунктов между ними 5 | 1 система | 0 | ++
4390 | 4.10-3-5-0-42 | 4.10-42-7 | Настройка канала вч на воздушных цепях трехканальной системы между двумя оконечными станциями при количестве усилительных пунктов между ними 0 | 1 система | 0 | ++
4391 | 4.10-3-5-0-42 | 4.10-42-8 | Настройка канала вч на воздушных цепях трехканальной системы между двумя оконечными станциями при количестве усилительных пунктов между ними 1 | 1 система | 0 | ++
4392 | 4.10-3-5-0-42 | 4.10-42-9 | Настройка канала вч на воздушных цепях трехканальной системы между двумя оконечными станциями при количестве усилительных пунктов между ними 2 | 1 система | 0 | ++
4393 | 4.10-3-5-0-42 | 4.10-42-10 | Настройка канала вч на воздушных цепях трехканальной системы между двумя оконечными станциями при количестве усилительных пунктов между ними 3 | 1 система | 0 | ++
4394 | 4.10-3-5-0-42 | 4.10-42-11 | Настройка канала вч на воздушных цепях трехканальной системы между двумя оконечными станциями при количестве усилительных пунктов между ними 4 | 1 система | 0 | ++
4395 | 4.10-3-5-0-42 | 4.10-42-12 | Настройка канала вч на воздушных цепях трехканальной системы между двумя оконечными станциями при количестве усилительных пунктов между ними 5 | 1 система | 0 | ++
4396 | 4.10-3-5-0-42 | 4.10-42-13 | Настройка канала вч на воздушных цепях двенадцатиканальной системы между двумя оконечными станциями при количестве усилительных пунктов между ними 0 | 1 система | 0 | ++
4397 | 4.10-3-5-0-42 | 4.10-42-14 | Настройка канала вч на воздушных цепях двенадцатиканальной системы между двумя оконечными станциями при количестве усилительных пунктов между ними 1 | 1 система | 0 | ++
4398 | 4.10-3-5-0-42 | 4.10-42-15 | Настройка канала вч на воздушных цепях двенадцатиканальной системы между двумя оконечными станциями при количестве усилительных пунктов между ними 2 | 1 система | 0 | ++
4399 | 4.10-3-5-0-42 | 4.10-42-16 | Настройка канала вч на воздушных цепях двенадцатиканальной системы между двумя оконечными станциями при количестве усилительных пунктов между ними 3 | 1 система | 0 | ++
4400 | 4.10-3-5-0-42 | 4.10-42-17 | Настройка канала вч на воздушных цепях двенадцатиканальной системы между двумя оконечными станциями при количестве усилительных пунктов между ними 4 | 1 система | 0 | ++
4401 | 4.10-3-5-0-42 | 4.10-42-18 | Настройка канала вч на воздушных цепях двенадцатиканальной системы между двумя оконечными станциями при количестве усилительных пунктов между ними 5 | 1 система | 0 | ++
4402 | 4.10-3-5-0-42 | 4.10-42-19 | Настройка канала вч на воздушных цепях двенадцатиканальной системы между двумя оконечными станциями при количестве усилительных пунктов между ними 6 | 1 система | 0 | ++
4403 | 4.10-3-5-0-42 | 4.10-42-20 | Настройка канала вч на воздушных цепях двенадцатиканальной системы между двумя оконечными станциями при количестве усилительных пунктов между ними 7 | 1 система | 0 | ++
4404 | 4.10-3-5-0-42 | 4.10-42-21 | Настройка канала вч на воздушных цепях двенадцатиканальной системы между двумя оконечными станциями при количестве усилительных пунктов между ними 8 | 1 система | 0 | ++
4405 | 4.10-3-5-0-42 | 4.10-42-22 | Настройка канала вч на воздушных цепях двенадцатиканальной системы между двумя оконечными станциями при количестве усилительных пунктов между ними 9 | 1 система | 0 | ++
4406 | 4.10-3-5-0-42 | 4.10-42-23 | Настройка канала вч на воздушных цепях двенадцатиканальной системы между двумя оконечными станциями при количестве усилительных пунктов между ними 10 | 1 система | 0 | ++
4407 | 4.10-3-5-0-42 | 4.10-42-24 | Настройка канала вч на воздушных цепях двенадцатиканальной системы между двумя оконечными станциями при количестве усилительных пунктов между ними 11 | 1 система | 0 | ++
4408 | 4.10-3-5-0-42 | 4.10-42-25 | Настройка канала вч на воздушных цепях двенадцатиканальной системы между двумя оконечными станциями при количестве усилительных пунктов между ними 12 | 1 система | 0 | ++
4409 | 4.10-3-5-0-42 | 4.10-42-26 | Настройка канала вч на воздушных цепях двенадцатиканальной системы между двумя оконечными станциями при количестве усилительных пунктов между ними 13 | 1 система | 0 | ++
4410 | 4.10-3-5-0-42 | 4.10-42-27 | Настройка канала вч на воздушных цепях двенадцатиканальной системы между двумя оконечными станциями при количестве усилительных пунктов между ними 14 | 1 система | 0 | ++
4411 | 4.10-3-5-0-42 | 4.10-42-28 | Настройка канала вч на воздушных цепях двенадцатиканальной системы между двумя оконечными станциями при количестве усилительных пунктов между ними 15 | 1 система | 0 | ++
4412 | 4.10-3-5-0-42 | 4.10-42-29 | Настройка канала вч на воздушных цепях двенадцатиканальной системы между двумя оконечными станциями при количестве усилительных пунктов между ними 16 | 1 система | 0 | ++
4413 | 4.10-3-5-0-42 | 4.10-42-30 | Настройка канала вч на воздушных цепях двенадцатиканальной системы между двумя оконечными станциями при количестве усилительных пунктов между ними 17, 18 | 1 система | 0 | ++
4414 | 4.10-3-5-0-42 | 4.10-42-31 | Настройка канала вч на воздушных цепях двенадцатиканальной системы между двумя оконечными станциями при количестве усилительных пунктов между ними 19, 20 | 1 система | 0 | ++
4415 | 4.10-3-5-0-42 | 4.10-42-32 | Настройка канала вч на воздушных цепях двенадцатиканальной системы между двумя оконечными станциями при количестве усилительных пунктов между ними 21, 22 | 1 система | 0 | ++
4416 | 4.10-3-5-0-42 | 4.10-42-33 | Настройка канала вч на воздушных цепях двенадцатиканальной системы между двумя оконечными станциями при количестве усилительных пунктов между ними 23, 24 | 1 система | 0 | ++
4417 | 4.10-3-5-0-42 | 4.10-42-34 | Настройка канала вч на воздушных цепях двенадцатиканальной системы между двумя оконечными станциями при количестве усилительных пунктов между ними 25, 26 | 1 система | 0 | ++
4420 | 4.10-3-5-0-43 | 4.10-43-1 | Настройка канала тч на кабельных цепях по двухпроводным цепям между двумя оконечными станциями при количестве усилительных пунктов между ними 0 | 1 канал связи | 1 | ++
4421 | 4.10-3-5-0-43 | 4.10-43-2 | Настройка канала тч на кабельных цепях по двухпроводным цепям между двумя оконечными станциями при количестве усилительных пунктов между ними 1 | 1 канал связи | 0 | ++
4422 | 4.10-3-5-0-43 | 4.10-43-3 | Настройка канала тч на кабельных цепях по двухпроводным цепям между двумя оконечными станциями при количестве усилительных пунктов между ними 2 | 1 канал связи | 0 | ++
4423 | 4.10-3-5-0-43 | 4.10-43-4 | Настройка канала тч на кабельных цепях по двухпроводным цепям между двумя оконечными станциями при количестве усилительных пунктов между ними 3 | 1 канал связи | 0 | ++
4424 | 4.10-3-5-0-43 | 4.10-43-5 | Настройка канала тч на кабельных цепях по двухпроводным цепям между двумя оконечными станциями при количестве усилительных пунктов между ними 4 | 1 канал связи | 0 | ++
4425 | 4.10-3-5-0-43 | 4.10-43-6 | Настройка канала тч на кабельных цепях по двухпроводным цепям между двумя оконечными станциями при количестве усилительных пунктов между ними 5 | 1 канал связи | 0 | ++
4426 | 4.10-3-5-0-43 | 4.10-43-7 | Настройка канала тч на кабельных цепях по двухпроводным цепям между двумя оконечными станциями при количестве усилительных пунктов между ними 6 | 1 канал связи | 0 | ++
4427 | 4.10-3-5-0-43 | 4.10-43-8 | Настройка канала тч на кабельных цепях по двухпроводным цепям между двумя оконечными станциями при количестве усилительных пунктов между ними 7 | 1 канал связи | 0 | ++
4428 | 4.10-3-5-0-43 | 4.10-43-9 | Настройка канала тч на кабельных цепях по четырехпроводным цепям между двумя оконечными станциями при количестве усилительных пунктов между ними 0 | 1 канал связи | 0 | ++
4429 | 4.10-3-5-0-43 | 4.10-43-10 | Настройка канала тч на кабельных цепях по четырехпроводным цепям между двумя оконечными станциями при количестве усилительных пунктов между ними 1 | 1 канал связи | 0 | ++
4430 | 4.10-3-5-0-43 | 4.10-43-11 | Настройка канала тч на кабельных цепях по четырехпроводным цепям между двумя оконечными станциями при количестве усилительных пунктов между ними 2 | 1 канал связи | 0 | ++
4431 | 4.10-3-5-0-43 | 4.10-43-12 | Настройка канала тч на кабельных цепях по четырехпроводным цепям между двумя оконечными станциями при количестве усилительных пунктов между ними 3 | 1 канал связи | 0 | ++
4432 | 4.10-3-5-0-43 | 4.10-43-13 | Настройка канала тч на кабельных цепях по четырехпроводным цепям между двумя оконечными станциями при количестве усилительных пунктов между ними 4 | 1 канал связи | 0 | ++
4433 | 4.10-3-5-0-43 | 4.10-43-14 | Настройка канала тч на кабельных цепях по четырехпроводным цепям между двумя оконечными станциями при количестве усилительных пунктов между ними 5 | 1 канал связи | 0 | ++
4434 | 4.10-3-5-0-43 | 4.10-43-15 | Настройка канала тч на кабельных цепях по четырехпроводным цепям между двумя оконечными станциями при количестве усилительных пунктов между ними 6 | 1 канал связи | 0 | ++
4435 | 4.10-3-5-0-43 | 4.10-43-16 | Настройка канала тч на кабельных цепях по четырехпроводным цепям между двумя оконечными станциями при количестве усилительных пунктов между ними 7 | 1 канал связи | 0 | ++
4436 | 4.10-3-5-0-43 | 4.10-43-17 | Настройка канала тч на кабельных цепях по четырехпроводным цепям между двумя оконечными станциями при количестве усилительных пунктов между ними 8 | 1 канал связи | 0 | ++
4437 | 4.10-3-5-0-43 | 4.10-43-18 | Настройка канала тч на кабельных цепях по четырехпроводным цепям между двумя оконечными станциями при количестве усилительных пунктов между ними 9 | 1 канал связи | 0 | ++
4438 | 4.10-3-5-0-43 | 4.10-43-19 | Настройка канала тч на кабельных цепях по четырехпроводным цепям между двумя оконечными станциями при количестве усилительных пунктов между ними 10 | 1 канал связи | 0 | ++
4441 | 4.10-3-5-0-44 | 4.10-44-1 | Настройка линейного тракта на симметричных кабельных линиях между двумя питающими пунктами при количестве питаемых пунктов между ними 0 | 1 система | 1 | ++
4442 | 4.10-3-5-0-44 | 4.10-44-2 | Настройка линейного тракта на симметричных кабельных линиях между двумя питающими пунктами при количестве питаемых пунктов между ними 1 | 1 система | 0 | ++
4443 | 4.10-3-5-0-44 | 4.10-44-3 | Настройка линейного тракта на симметричных кабельных линиях между двумя питающими пунктами при количестве питаемых пунктов между ними 2 | 1 система | 0 | ++
4444 | 4.10-3-5-0-44 | 4.10-44-4 | Настройка линейного тракта на симметричных кабельных линиях между двумя питающими пунктами при количестве питаемых пунктов между ними 3 | 1 система | 0 | ++
4445 | 4.10-3-5-0-44 | 4.10-44-5 | Настройка линейного тракта на симметричных кабельных линиях между двумя питающими пунктами при количестве питаемых пунктов между ними 4 | 1 система | 0 | ++
4446 | 4.10-3-5-0-44 | 4.10-44-6 | Настройка линейного тракта на симметричных кабельных линиях между двумя питающими пунктами при количестве питаемых пунктов между ними 5 | 1 система | 0 | ++
4447 | 4.10-3-5-0-44 | 4.10-44-7 | Настройка линейного тракта на симметричных кабельных линиях между двумя питающими пунктами при количестве питаемых пунктов между ними 6 | 1 система | 0 | ++
4448 | 4.10-3-5-0-44 | 4.10-44-8 | Настройка линейного тракта на симметричных кабельных линиях между двумя питающими пунктами при количестве питаемых пунктов между ними 7 | 1 система | 0 | ++
4449 | 4.10-3-5-0-44 | 4.10-44-9 | Настройка линейного тракта на симметричных кабельных линиях между двумя питающими пунктами при количестве питаемых пунктов между ними 8 | 1 система | 0 | ++
4450 | 4.10-3-5-0-44 | 4.10-44-10 | Настройка линейного тракта на симметричных кабельных линиях между двумя питающими пунктами при количестве питаемых пунктов между ними 9 | 1 система | 0 | ++
4451 | 4.10-3-5-0-44 | 4.10-44-11 | Настройка линейного тракта на симметричных кабельных линиях между двумя питающими пунктами при количестве питаемых пунктов между ними 10 | 1 система | 0 | ++
4452 | 4.10-3-5-0-44 | 4.10-44-12 | Настройка линейного тракта на симметричных кабельных линиях между двумя питающими пунктами при количестве питаемых пунктов между ними 11-15 | 1 система | 0 | ++
4453 | 4.10-3-5-0-44 | 4.10-44-13 | Настройка линейного тракта на симметричных кабельных линиях между двумя питающими пунктами при количестве питаемых пунктов между ними 16-20 | 1 система | 0 | ++
4454 | 4.10-3-5-0-44 | 4.10-44-14 | Настройка линейного тракта на симметричных кабельных линиях между двумя питающими пунктами при количестве питаемых пунктов между ними 21-25 | 1 система | 0 | ++
4455 | 4.10-3-5-0-44 | 4.10-44-15 | Настройка линейного тракта на симметричных кабельных линиях между двумя питающими пунктами при количестве питаемых пунктов между ними 26-32 | 1 система | 0 | ++
4456 | 4.10-3-5-0-44 | 4.10-44-16 | Настройка линейного тракта на симметричных кабельных линиях сквозного между двумя оконечными станциями при количестве основных (питающих) усилительных пунктов между ними 1 | 1 система | 0 | ++
4457 | 4.10-3-5-0-44 | 4.10-44-17 | Настройка линейного тракта на симметричных кабельных линиях сквозного между двумя оконечными станциями при количестве основных (питающих) усилительных пунктов между ними 2 | 1 система | 0 | ++
4458 | 4.10-3-5-0-44 | 4.10-44-18 | Настройка линейного тракта на симметричных кабельных линиях сквозного между двумя оконечными станциями при количестве основных (питающих) усилительных пунктов между ними 3 | 1 система | 0 | ++
4459 | 4.10-3-5-0-44 | 4.10-44-19 | Настройка линейного тракта на симметричных кабельных линиях сквозного между двумя оконечными станциями при количестве основных (питающих) усилительных пунктов между ними 4 | 1 система | 0 | ++
4460 | 4.10-3-5-0-44 | 4.10-44-20 | Настройка линейного тракта на симметричных кабельных линиях сквозного между двумя оконечными станциями при количестве основных (питающих) усилительных пунктов между ними 5 | 1 система | 0 | ++
4461 | 4.10-3-5-0-44 | 4.10-44-21 | Настройка линейного тракта на симметричных кабельных линиях сквозного между двумя оконечными станциями при количестве основных (питающих) усилительных пунктов между ними 6 | 1 система | 0 | ++
4462 | 4.10-3-5-0-44 | 4.10-44-22 | Настройка линейного тракта на симметричных кабельных линиях сквозного между двумя оконечными станциями при количестве основных (питающих) усилительных пунктов между ними 7 | 1 система | 0 | ++
4463 | 4.10-3-5-0-44 | 4.10-44-23 | Настройка линейного тракта на симметричных кабельных линиях сквозного между двумя оконечными станциями при количестве основных (питающих) усилительных пунктов между ними 8 | 1 система | 0 | ++
4464 | 4.10-3-5-0-44 | 4.10-44-24 | Настройка линейного тракта на симметричных кабельных линиях сквозного между двумя оконечными станциями при количестве основных (питающих) усилительных пунктов между ними 9 | 1 система | 0 | ++
4465 | 4.10-3-5-0-44 | 4.10-44-25 | Настройка линейного тракта на симметричных кабельных линиях сквозного между двумя оконечными станциями при количестве основных (питающих) усилительных пунктов между ними 10 | 1 система | 0 | ++
4486 | 4.10-3-5-0-46 | 4.10-46-1 | Настройка группового тракта на кабельных линиях, первичного между двумя оконечными станциями при количестве пунктов транзита между ними 0 | 1 трубка | 1 | ++
4487 | 4.10-3-5-0-46 | 4.10-46-2 | Настройка группового тракта на кабельных линиях, первичного между двумя оконечными станциями при количестве пунктов транзита между ними 1 | 1 трубка | 0 | ++
4488 | 4.10-3-5-0-46 | 4.10-46-3 | Настройка группового тракта на кабельных линиях, первичного между двумя оконечными станциями при количестве пунктов транзита между ними 2 | 1 трубка | 0 | ++
4489 | 4.10-3-5-0-46 | 4.10-46-4 | Настройка группового тракта на кабельных линиях, первичного между двумя оконечными станциями при количестве пунктов транзита между ними 3 | 1 трубка | 0 | ++
4490 | 4.10-3-5-0-46 | 4.10-46-5 | Настройка группового тракта на кабельных линиях, первичного между двумя оконечными станциями при количестве пунктов транзита между ними 4 | 1 трубка | 0 | ++
4491 | 4.10-3-5-0-46 | 4.10-46-6 | Настройка группового тракта на кабельных линиях, первичного между двумя оконечными станциями при количестве пунктов транзита между ними 5, 6 | 1 трубка | 0 | ++
4492 | 4.10-3-5-0-46 | 4.10-46-7 | Настройка группового тракта на кабельных линиях, первичного между двумя оконечными станциями при количестве пунктов транзита между ними 7, 8 | 1 трубка | 0 | ++
4493 | 4.10-3-5-0-46 | 4.10-46-8 | Настройка группового тракта на кабельных линиях, первичного между двумя оконечными станциями при количестве пунктов транзита между ними 9, 10 | 1 трубка | 0 | ++
4494 | 4.10-3-5-0-46 | 4.10-46-9 | Настройка группового тракта на кабельных линиях, вторичного между двумя оконечными станциями при количестве пунктов транзита между ними 0 | 1 трубка | 0 | ++
4495 | 4.10-3-5-0-46 | 4.10-46-10 | Настройка группового тракта на кабельных линиях, вторичного между двумя оконечными станциями при количестве пунктов транзита между ними 1 | 1 трубка | 0 | ++
4496 | 4.10-3-5-0-46 | 4.10-46-11 | Настройка группового тракта на кабельных линиях, вторичного между двумя оконечными станциями при количестве пунктов транзита между ними 2 | 1 трубка | 0 | ++
4497 | 4.10-3-5-0-46 | 4.10-46-12 | Настройка группового тракта на кабельных линиях, вторичного между двумя оконечными станциями при количестве пунктов транзита между ними 3 | 1 трубка | 0 | ++
4498 | 4.10-3-5-0-46 | 4.10-46-13 | Настройка группового тракта на кабельных линиях, вторичного между двумя оконечными станциями при количестве пунктов транзита между ними 4 | 1 трубка | 0 | ++
4499 | 4.10-3-5-0-46 | 4.10-46-14 | Настройка группового тракта на кабельных линиях, вторичного между двумя оконечными станциями при количестве пунктов транзита между ними 5, 6 | 1 трубка | 0 | ++
4500 | 4.10-3-5-0-46 | 4.10-46-15 | Настройка группового тракта на кабельных линиях, вторичного между двумя оконечными станциями при количестве пунктов транзита между ними 7, 8 | 1 трубка | 0 | ++
4501 | 4.10-3-5-0-46 | 4.10-46-16 | Настройка группового тракта на кабельных линиях, вторичного между двумя оконечными станциями при количестве пунктов транзита между ними 9, 10 | 1 трубка | 0 | ++
4502 | 4.10-3-5-0-46 | 4.10-46-17 | Настройка группового тракта на кабельных линиях, третичного между двумя оконечными станциями при количестве пунктов транзита между ними 0 | 1 трубка | 0 | ++
4503 | 4.10-3-5-0-46 | 4.10-46-18 | Настройка группового тракта на кабельных линиях, третичного между двумя оконечными станциями при количестве пунктов транзита между ними 1 | 1 трубка | 0 | ++
4504 | 4.10-3-5-0-46 | 4.10-46-19 | Настройка группового тракта на кабельных линиях, третичного между двумя оконечными станциями при количестве пунктов транзита между ними 2 | 1 трубка | 0 | ++
4505 | 4.10-3-5-0-46 | 4.10-46-20 | Настройка группового тракта на кабельных линиях, третичного между двумя оконечными станциями при количестве пунктов транзита между ними 3 | 1 трубка | 0 | ++
4506 | 4.10-3-5-0-46 | 4.10-46-21 | Настройка группового тракта на кабельных линиях, третичного между двумя оконечными станциями при количестве пунктов транзита между ними 4 | 1 трубка | 0 | ++
4507 | 4.10-3-5-0-46 | 4.10-46-22 | Настройка группового тракта на кабельных линиях, третичного между двумя оконечными станциями при количестве пунктов транзита между ними 5, 6 | 1 трубка | 0 | ++
4508 | 4.10-3-5-0-46 | 4.10-46-23 | Настройка группового тракта на кабельных линиях, третичного между двумя оконечными станциями при количестве пунктов транзита между ними 7, 8 | 1 трубка | 0 | ++
4509 | 4.10-3-5-0-46 | 4.10-46-24 | Настройка группового тракта на кабельных линиях, третичного между двумя оконечными станциями при количестве пунктов транзита между ними 9, 10 | 1 трубка | 0 | ++
4512 | 4.10-3-5-0-47 | 4.10-47-1 | Настройка каналов связи между двумя оконечными станциями при количестве пунктов транзита между ними 0 | 1 канал связи | 145 | ++
4513 | 4.10-3-5-0-47 | 4.10-47-2 | Настройка каналов связи между двумя оконечными станциями при количестве пунктов транзита между ними 1, 2 | 1 канал связи | 51 | ++
4514 | 4.10-3-5-0-47 | 4.10-47-3 | Настройка каналов связи между двумя оконечными станциями при количестве пунктов транзита между ними 3, 4 | 1 канал связи | 0 | ++
4515 | 4.10-3-5-0-47 | 4.10-47-4 | Настройка каналов связи между двумя оконечными станциями при количестве пунктов транзита между ними 5, 6 | 1 канал связи | 0 | ++
4516 | 4.10-3-5-0-47 | 4.10-47-5 | Настройка каналов связи между двумя оконечными станциями при количестве пунктов транзита между ними 7, 8 | 1 канал связи | 0 | ++
4517 | 4.10-3-5-0-47 | 4.10-47-6 | Настройка каналов связи между двумя оконечными станциями при количестве пунктов транзита между ними 9, 10 | 1 канал связи | 0 | ++
4518 | 4.10-3-5-0-47 | 4.10-47-7 | Настройка каналов связи между двумя оконечными станциями при количестве пунктов транзита между ними 11, 12 | 1 канал связи | 0 | ++
4519 | 4.10-3-5-0-47 | 4.10-47-8 | Настройка каналов связи между двумя оконечными станциями при количестве пунктов транзита между ними 13, 14 | 1 канал связи | 0 | ++
4520 | 4.10-3-5-0-47 | 4.10-47-9 | Настройка каналов связи между двумя оконечными станциями при количестве пунктов транзита между ними 15, 16 | 1 канал связи | 0 | ++
4521 | 4.10-3-5-0-47 | 4.10-47-10 | Настройка каналов связи между двумя оконечными станциями при количестве пунктов транзита между ними 17, 18 | 1 канал связи | 0 | ++
4522 | 4.10-3-5-0-47 | 4.10-47-11 | Настройка каналов связи между двумя оконечными станциями при количестве пунктов транзита между ними 19, 20 | 1 канал связи | 0 | ++
4523 | 4.10-3-5-0-47 | 4.10-47-12 | Настройка каналов телевизионных между двумя оконечными станциями при количестве пунктов транзита между ними 0 | 1 канал одного направления | 1 | ++
4524 | 4.10-3-5-0-47 | 4.10-47-13 | Настройка каналов телевизионных между двумя оконечными станциями при количестве пунктов транзита между ними 1 | 1 канал одного направления | 0 | ++
4525 | 4.10-3-5-0-47 | 4.10-47-14 | Настройка каналов телевизионных между двумя оконечными станциями при количестве пунктов транзита между ними 2 | 1 канал одного направления | 0 | ++
4526 | 4.10-3-5-0-47 | 4.10-47-15 | Настройка каналов телевизионных между двумя оконечными станциями при количестве пунктов транзита между ними 3 | 1 канал одного направления | 0 | ++
4527 | 4.10-3-5-0-47 | 4.10-47-16 | Настройка каналов телевизионных между двумя оконечными станциями при количестве пунктов транзита между ними 4 | 1 канал одного направления | 0 | ++
4528 | 4.10-3-5-0-47 | 4.10-47-17 | Настройка каналов телевизионных между двумя оконечными станциями при количестве пунктов транзита между ними 5 | 1 канал одного направления | 0 | ++
4529 | 4.10-3-5-0-47 | 4.10-47-18 | Настройка каналов телевизионных между двумя оконечными станциями при количестве пунктов транзита между ними 6 | 1 канал одного направления | 0 | ++
4530 | 4.10-3-5-0-47 | 4.10-47-19 | Настройка каналов телевизионных между двумя оконечными станциями при количестве пунктов транзита между ними 7 | 1 канал одного направления | 0 | ++
4531 | 4.10-3-5-0-47 | 4.10-47-20 | Настройка каналов телевизионных между двумя оконечными станциями при количестве пунктов транзита между ними 8 | 1 канал одного направления | 0 | ++
4532 | 4.10-3-5-0-47 | 4.10-47-21 | Настройка каналов телевизионных между двумя оконечными станциями при количестве пунктов транзита между ними 9 | 1 канал одного направления | 0 | ++
4533 | 4.10-3-5-0-47 | 4.10-47-22 | Настройка каналов телевизионных между двумя оконечными станциями при количестве пунктов транзита между ними 10 | 1 канал одного направления | 0 | ++
4534 | 4.10-3-5-0-47 | 4.10-47-23 | Настройка каналов телевизионных между двумя оконечными станциями при количестве пунктов транзита между ними 11 | 1 канал одного направления | 0 | ++
4535 | 4.10-3-5-0-47 | 4.10-47-24 | Настройка каналов телевизионных между двумя оконечными станциями при количестве пунктов транзита между ними 12 | 1 канал одного направления | 0 | ++
4536 | 4.10-3-5-0-47 | 4.10-47-25 | Настройка каналов телевизионных между двумя оконечными станциями при количестве пунктов транзита между ними 13 | 1 канал одного направления | 0 | ++
4537 | 4.10-3-5-0-47 | 4.10-47-26 | Настройка каналов телевизионных между двумя оконечными станциями при количестве пунктов транзита между ними 14 | 1 канал одного направления | 0 | ++
4538 | 4.10-3-5-0-47 | 4.10-47-27 | Настройка каналов телевизионных между двумя оконечными станциями при количестве пунктов транзита между ними 15, 16 | 1 канал одного направления | 0 | ++
4539 | 4.10-3-5-0-47 | 4.10-47-28 | Настройка каналов телевизионных между двумя оконечными станциями при количестве пунктов транзита между ними 17, 18 | 1 канал одного направления | 0 | ++
4540 | 4.10-3-5-0-47 | 4.10-47-29 | Настройка каналов телевизионных между двумя оконечными станциями при количестве пунктов транзита между ними 19, 20 | 1 канал одного направления | 0 | ++
4541 | 4.10-3-5-0-47 | 4.10-47-30 | Настройка каналов телевизионных между двумя оконечными станциями при количестве пунктов транзита между ними 21, 22 | 1 канал одного направления | 0 | ++
4542 | 4.10-3-5-0-47 | 4.10-47-31 | Настройка каналов телевизионных между двумя оконечными станциями при количестве пунктов транзита между ними 23, 24 | 1 канал | 0 | ++
4543 | 4.10-3-5-0-47 | 4.10-47-32 | Настройка каналов телевизионных между двумя оконечными станциями при количестве пунктов транзита между ними 25, 26 | 1 канал | 0 | ++
4544 | 4.10-3-5-0-47 | 4.10-47-33 | Настройка каналов телевизионных между двумя оконечными станциями при количестве пунктов транзита между ними 27, 28 | 1 канал | 0 | ++
4545 | 4.10-3-5-0-47 | 4.10-47-34 | Настройка каналов телевизионных между двумя оконечными станциями при количестве пунктов транзита между ними 29, 30 | 1 канал | 0 | ++
4548 | 4.10-3-5-0-48 | 4.10-48-1 | Настройка телемеханики на участке между двумя питающими пунктами при количестве питаемых усилительных пунктов между ними до 10 | 1 участок | 1 | ++
4549 | 4.10-3-5-0-48 | 4.10-48-2 | Настройка телемеханики на участке между двумя питающими пунктами при количестве питаемых усилительных пунктов между ними до 15 | 1 участок | 0 | ++
4550 | 4.10-3-5-0-48 | 4.10-48-3 | Настройка телемеханики на участке между двумя питающими пунктами при количестве питаемых усилительных пунктов между ними до 20 | 1 участок | 0 | ++
4551 | 4.10-3-5-0-48 | 4.10-48-4 | Настройка телемеханики на участке между двумя питающими пунктами при количестве питаемых усилительных пунктов между ними до 25 | 1 участок | 0 | ++
4552 | 4.10-3-5-0-48 | 4.10-48-5 | Настройка телемеханики на участке между двумя питающими пунктами при количестве питаемых усилительных пунктов между ними до 32 | 1 участок | 0 | ++
4565 | 4.10-4-1-0-51 | 4.10-51-1 | Монтаж передатчика коротковолнового телеграфно-телефонного неавтоматизированного мощностью до 5 квт | 1 комплект | 2 | ++
4566 | 4.10-4-1-0-51 | 4.10-51-2 | Монтаж передатчика коротковолнового телеграфно-телефонного автоматизированного мощностью до 1 квт | 1 комплект | 24 | ++
4567 | 4.10-4-1-0-51 | 4.10-51-3 | Монтаж передатчика коротковолнового телеграфно-телефонного автоматизированного мощностью до 5 квт | 1 комплект | 0 | ++
4568 | 4.10-4-1-0-51 | 4.10-51-4 | Монтаж передатчика коротковолнового телеграфно-телефонного автоматизированного мощностью до 15-20 квт | 1 комплект | 0 | ++
4569 | 4.10-4-1-0-51 | 4.10-51-5 | Монтаж передатчика средневолнового вещательного мощностью до 5 квт | 1 комплект | 99 | ++
4570 | 4.10-4-1-0-51 | 4.10-51-6 | Монтаж передатчика средневолнового вещательного мощностью до 2х21 квт | 1 комплект | 0 | ++
4571 | 4.10-4-1-0-51 | 4.10-51-7 | Монтаж передатчика средних или длинных волн мощностью до 75 квт | 1 комплект | 0 | ++
4572 | 4.10-4-1-0-51 | 4.10-51-8 | Монтаж аппаратуры сложения двух передатчиков (т-мост) мощностью до 2х75 квт | 1 комплект | 0 | ++
4573 | 4.10-4-1-0-51 | 4.10-51-9 | Монтаж передатчика телеграфно-телефонного автоматизированного мощностью до 80-100 квт | 1 комплект | 0 | ++
4580 | 4.10-4-2-0-53 | 4.10-53-1 | Монтаж конденсатора одиночного и группового, контурного, блокировочного и фильтрового, воздушного (переменной и постоянной емкости), масляного и бумажного на изоляторах при массе конденсатора до 10 кг | 1 комплект | 12 | ++
4581 | 4.10-4-2-0-53 | 4.10-53-2 | Монтаж конденсатора одиночного и группового, контурного, блокировочного и фильтрового, воздушного (переменной и постоянной емкости), масляного и бумажного на изоляторах при массе конденсатора до 20 кг | 1 комплект | 0 | ++
4582 | 4.10-4-2-0-53 | 4.10-53-3 | Монтаж конденсатора одиночного и группового, контурного, блокировочного и фильтрового, воздушного (переменной и постоянной емкости), масляного и бумажного на изоляторах при массе конденсатора до 50 кг | 1 комплект | 0 | ++
4583 | 4.10-4-2-0-53 | 4.10-53-4 | Монтаж конденсатора одиночного и группового, контурного, блокировочного и фильтрового, воздушного (переменной и постоянной емкости), масляного и бумажного на изоляторах при массе конденсатора до 100 кг | 1 комплект | 0 | ++
4584 | 4.10-4-2-0-53 | 4.10-53-5 | Монтаж конденсатора одиночного и группового, контурного, блокировочного и фильтрового, воздушного (переменной и постоянной емкости), масляного и бумажного на полу при массе конденсатора до 10 кг | 1 комплект | 0 | ++
4585 | 4.10-4-2-0-53 | 4.10-53-6 | Монтаж конденсатора одиночного и группового, контурного, блокировочного и фильтрового, воздушного (переменной и постоянной емкости), масляного и бумажного на полу при массе конденсатора до 20 кг | 1 комплект | 0 | ++
4586 | 4.10-4-2-0-53 | 4.10-53-7 | Монтаж конденсатора одиночного и группового, контурного, блокировочного и фильтрового, воздушного (переменной и постоянной емкости), масляного и бумажного на полу при массе конденсатора до 50 кг | 1 комплект | 0 | ++
4587 | 4.10-4-2-0-53 | 4.10-53-8 | Монтаж конденсатора одиночного и группового, контурного, блокировочного и фильтрового, воздушного (переменной и постоянной емкости), масляного и бумажного на полу при массе конденсатора до 100 кг | 1 комплект | 0 | ++
4588 | 4.10-4-2-0-53 | 4.10-53-9 | Монтаж конденсатора одиночного и группового, контурного, блокировочного и фильтрового, воздушного (переменной и постоянной емкости), масляного и бумажного на полке при массе конденсатора до 5 кг | 1 комплект | 0 | ++
4589 | 4.10-4-2-0-53 | 4.10-53-10 | Монтаж конденсатора одиночного и группового, контурного, блокировочного и фильтрового, воздушного (переменной и постоянной емкости), масляного и бумажного на полке при массе конденсатора до 10 кг | 1 комплект | 0 | ++
4590 | 4.10-4-2-0-53 | 4.10-53-11 | Монтаж конденсатора одиночного и группового, контурного, блокировочного и фильтрового, воздушного (переменной и постоянной емкости), масляного и бумажного на полке при массе конденсатора до 20 кг | 1 комплект | 0 | ++
4593 | 4.10-4-2-0-54 | 4.10-54-1 | Монтаж дросселя или трансформатора при массе до 20 кг | 1 шт. | 2 | ++
4594 | 4.10-4-2-0-54 | 4.10-54-2 | Монтаж дросселя или трансформатора при массе до 50 кг | 1 шт. | 0 | ++
4595 | 4.10-4-2-0-54 | 4.10-54-3 | Монтаж дросселя или трансформатора при массе до 100 кг | 1 шт. | 0 | ++
4596 | 4.10-4-2-0-54 | 4.10-54-4 | Монтаж дросселя или трансформатора при массе до 200 кг | 1 шт. | 0 | ++
4597 | 4.10-4-2-0-54 | 4.10-54-5 | Монтаж дросселя или трансформатора при массе до 500 кг | 1 шт. | 0 | ++
4613 | 4.10-4-3-0-154 | 4.10-154-1 | Радиостанция цветного телевидения однопрограммная, дмв диапазона, мощность 1,0 квт | 1 комплект | 4 | ++
4614 | 4.10-4-3-0-154 | 4.10-154-2 | Радиостанция цветного телевидения однопрограммная, дмв диапазона, мощность 0,5 квт | 1 комплект | 0 | ++
4618 | 4.10-4-4-0-58 | 4.10-58-1 | Монтаж фидера воздушного однопроводного с установкой специальных изоляторов в установленном экранирующем коробе из медной трубы диаметром до 10 мм, изготовляемого на месте | 1 м | 0 | ++
4619 | 4.10-4-4-0-58 | 4.10-58-2 | Монтаж фидера воздушного однопроводного с установкой специальных изоляторов в установленном экранирующем коробе из медной трубы диаметром до 20 мм, изготовляемого на месте | 1 м | 10 | ++
4620 | 4.10-4-4-0-58 | 4.10-58-3 | Монтаж фидера воздушного однопроводного с установкой специальных изоляторов в установленном экранирующем коробе из медной трубы диаметром до 30 мм, изготовляемого на месте | 1 м | 0 | ++
4621 | 4.10-4-4-0-58 | 4.10-58-4 | Монтаж фидера воздушного однопроводного с установкой специальных изоляторов в установленном экранирующем коробе из медной трубы диаметром до 40 мм, изготовляемого на месте | 1 м | 0 | ++
4622 | 4.10-4-4-0-58 | 4.10-58-5 | Монтаж фидера воздушного однопроводного с установкой специальных изоляторов в установленном экранирующем коробе из медной ленты шириной до 100 мм, изготовляемого на месте | 1 м | 0 | ++
4623 | 4.10-4-4-0-58 | 4.10-58-6 | Монтаж фидера воздушного однопроводного с установкой специальных изоляторов в установленном экранирующем коробе из медной ленты шириной до 200 мм, изготовляемого на месте | 1 м | 0 | ++
4624 | 4.10-4-4-0-58 | 4.10-58-7 | Монтаж фидера воздушного однопроводного с установкой специальных изоляторов на стене или потолке из медной трубы диаметром до 10 мм, изготовляемого на месте | 1 м | 0 | ++
4625 | 4.10-4-4-0-58 | 4.10-58-8 | Монтаж фидера воздушного однопроводного с установкой специальных изоляторов на стене или потолке из медной трубы диаметром до 20 мм, изготовляемого на месте | 1 м | 1 | ++
4626 | 4.10-4-4-0-58 | 4.10-58-9 | Монтаж фидера воздушного однопроводного с установкой специальных изоляторов на стене или потолке из медной трубы диаметром до 30 мм, изготовляемого на месте | 1 м | 0 | ++
4627 | 4.10-4-4-0-58 | 4.10-58-10 | Монтаж фидера воздушного однопроводного с установкой специальных изоляторов на стене или потолке из медной трубы диаметром до 40 мм, изготовляемого на месте | 1 м | 2 | ++
4628 | 4.10-4-4-0-58 | 4.10-58-11 | Монтаж короба экранирующего сечением до 200х300 мм | 1 м | 0 | ++
4629 | 4.10-4-4-0-58 | 4.10-58-12 | Монтаж короба экранирующего сечением до 400х600 мм | 1 м | 0 | ++
4633 | 4.10-4-5-0-59 | 4.10-59-1 | Монтаж детали на пультах и панелях - переключатель | 1 шт. | 54 | ++
4634 | 4.10-4-5-0-59 | 4.10-59-2 | Монтаж детали на пультах и панелях - реле | 1 шт. | 422 | ++
4635 | 4.10-4-5-0-59 | 4.10-59-3 | Монтаж детали на пультах и панелях - кнопка | 1 шт. | 828 | ++
4636 | 4.10-4-5-0-59 | 4.10-59-4 | Монтаж детали на пультах и панелях - колодка клеммная на 20 клемм | 1 шт. | 878 | ++
4639 | 4.10-4-5-0-60 | 4.10-60-1 | Монтаж ящика кабельного на 40 клемм | 1 шт. | 7 | ++
4640 | 4.10-4-5-0-60 | 4.10-60-2 | Монтаж ящика кабельного на 80 клемм | 1 шт. | 0 | ++
4641 | 4.10-4-5-0-60 | 4.10-60-3 | Монтаж ящика кабельного на 120 клемм | 1 шт. | 0 | ++
4645 | 4.10-4-6-0-61 | 4.10-61-1 | Устройство заземления из медной ленты в каналах сечением 2х30 мм | 10 м | 4 | ++
4646 | 4.10-4-6-0-61 | 4.10-61-2 | Устройство заземления из медной ленты в каналах сечением 1х100 мм | 10 м | 3 | ++
4647 | 4.10-4-6-0-61 | 4.10-61-3 | Устройство заземления из медной ленты в каналах или по полу сечением 0,5х300 мм | 10 м | 0 | ++
4648 | 4.10-4-6-0-61 | 4.10-61-4 | Устройство заземления из медной ленты в каналах или по полу сечением 0,5х600 мм | 10 м | 4 | ++
4649 | 4.10-4-6-0-61 | 4.10-61-5 | Устройство заземления из медной ленты по стенам сечением 2х30 мм | 10 м | 9 | ++
4650 | 4.10-4-6-0-61 | 4.10-61-6 | Устройство заземления из медной ленты по стенам сечением 1х100 мм | 10 м | 0 | ++
4651 | 4.10-4-6-0-61 | 4.10-61-7 | Устройство заземления из медной ленты по стенам сечением 0,5х300 мм | 10 м | 0 | ++
4652 | 4.10-4-6-0-61 | 4.10-61-8 | Устройство заземления из медной ленты по стенам сечением 0,5х600, 1х300 мм | 10 м | 17 | ++
4664 | 4.10-4-7-0-64 | 4.10-64-1 | Монтаж трубопровода из стальных труб на муфтах при массе 1 м трубы 0,002 т и диаметром трубы до 15, 20 мм | 1 м | 1 | ++
4665 | 4.10-4-7-0-64 | 4.10-64-2 | Монтаж трубопровода из стальных труб на муфтах при массе 1 м трубы 0,003 т и диаметром трубы до 25 мм | 1 м | 1 | ++
4666 | 4.10-4-7-0-64 | 4.10-64-3 | Монтаж трубопровода из стальных труб на муфтах при массе 1 м трубы 0,005 т и диаметром трубы до 40 мм | 1 м | 0 | ++
4667 | 4.10-4-7-0-64 | 4.10-64-4 | Монтаж трубопровода из стальных труб на муфтах при массе 1 м трубы 0,006 т и диаметром трубы до 50 мм | 1 м | 1 | ++
4668 | 4.10-4-7-0-64 | 4.10-64-5 | Монтаж трубопровода из стальных труб на муфтах при массе 1 м трубы 0,01 т и диаметром трубы до 70 мм | 1 м | 0 | ++
4669 | 4.10-4-7-0-64 | 4.10-64-6 | Монтаж трубопровода из стальных труб на муфтах при массе 1 м трубы 0,014 т и диаметром трубы до 100 мм | 1 м | 0 | ++
4670 | 4.10-4-7-0-64 | 4.10-64-7 | Монтаж трубопровода из стальных труб на фланцах и сварке при массе 1 м трубы 0,022 т и диаметром трубы до 50, 70 мм | 1 м | 0 | ++
4671 | 4.10-4-7-0-64 | 4.10-64-8 | Монтаж трубопровода из стальных труб на фланцах и сварке при массе 1 м трубы 0,033 т и диаметром трубы до 100 мм | 1 м | 1 | ++
4672 | 4.10-4-7-0-64 | 4.10-64-9 | Монтаж трубопровода из стальных труб на фланцах и сварке при массе 1 м трубы 0,054 т и диаметром трубы до 150 мм | 1 м | 0 | ++
4673 | 4.10-4-7-0-64 | 4.10-64-10 | Монтаж трубопровода из стальных труб на фланцах и сварке при массе 1 м трубы 0,129 т и диаметром трубы до 250 мм | 1 м | 0 | ++
4674 | 4.10-4-7-0-64 | 4.10-64-11 | Монтаж трубопровода из стальных труб на фланцах и сварке при массе 1 м трубы 0,162 т и диаметром трубы до 300 мм | 1 м | 0 | ++
4678 | 4.10-4-8-0-65 | 4.10-65-1 | Монтаж шкафа радиосвязи и радиомикрофонов | 1 шт. | 68 | ++
4679 | 4.10-4-8-0-65 | 4.10-65-2 | Монтаж шкафа системы озвучивания студии | 1 шт. | 0 | ++
4680 | 4.10-4-8-0-65 | 4.10-65-3 | Монтаж шкафа распределения синхроимпульсов | 1 шт. | 0 | ++
4681 | 4.10-4-8-0-65 | 4.10-65-4 | Монтаж шкафа контроля | 1 шт. | 27 | ++
4682 | 4.10-4-8-0-65 | 4.10-65-5 | Монтаж шкафа включения питания | 1 шт. | 6 | ++
4683 | 4.10-4-8-0-65 | 4.10-65-6 | Монтаж стеллажа для 6 видеоконтрольных устройств | 1 шт. | 0 | ++
4684 | 4.10-4-8-0-65 | 4.10-65-7 | Монтаж стеллажа для 8 видеоконтрольных устройств | 1 шт. | 0 | ++
4690 | 4.10-4-8-0-67 | 4.10-67-1 | Монтаж настольного громкоговорителя | 1 шт. | 113 | ++
4691 | 4.10-4-8-0-67 | 4.10-67-2 | Монтаж осциллографического модулятора или магнитофона переносного типа | 1 шт. | 17 | ++
4694 | 4.10-4-8-0-68 | 4.10-68-1 | Монтаж магнитофона однотумбового стационарного | 1 шт. | 0 | ++
4695 | 4.10-4-8-0-68 | 4.10-68-2 | Монтаж магнитофона стерео | 1 шт. | 1 | ++
4696 | 4.10-4-8-0-68 | 4.10-68-3 | Монтаж громкоговорителя студийного контроля | 1 шт. | 7 | ++
4699 | 4.10-4-8-0-69 | 4.10-69-1 | Монтаж блока коммутации телевизионных камерных кабелей настенного типа на 3 разъема | 1 шт. | 21 | ++
4700 | 4.10-4-8-0-69 | 4.10-69-2 | Монтаж блока коммутации телевизионных камерных кабелей настенного типа на 6 разъемов | 1 шт. | 77 | ++
4701 | 4.10-4-8-0-69 | 4.10-69-3 | Монтаж щита распределительного настенного типа | 1 шт. | 111 | ++
4702 | 4.10-4-8-0-69 | 4.10-69-4 | Монтаж коробки кабельной настенного типа соединительной или разветвительной | 1 шт. | 1115 | ++
4703 | 4.10-4-8-0-69 | 4.10-69-5 | Монтаж звонка настенного типа | 1 шт. | 122 | ++
4704 | 4.10-4-8-0-69 | 4.10-69-6 | Монтаж табло сигнального настенного типа студийного или коридорного | 1 шт. | 247 | ++
4705 | 4.10-4-8-0-69 | 4.10-69-7 | Монтаж розетки микрофонной настенного типа | 1 шт. | 568 | ++
4708 | 4.10-4-8-0-70 | 4.10-70-1 | Монтаж шкафа 1 камерного канала аппаратуры цветного телевидения | 1 шт. | 4 | ++
4709 | 4.10-4-8-0-70 | 4.10-70-2 | Монтаж шкафа 2 камерных каналов аппаратуры цветного телевидения | 1 шт. | 0 | ++
4710 | 4.10-4-8-0-70 | 4.10-70-3 | Монтаж шкафа измерений аппаратуры цветного телевидения | 1 шт. | 0 | ++
4711 | 4.10-4-8-0-70 | 4.10-70-4 | Монтаж шкафа коммутаторов аппаратуры цветного телевидения | 1 шт. | 15 | ++
4712 | 4.10-4-8-0-70 | 4.10-70-5 | Монтаж шкафа микшера аппаратуры цветного телевидения | 1 шт. | 0 | ++
4713 | 4.10-4-8-0-70 | 4.10-70-6 | Монтаж шкафа контроля аппаратуры цветного телевидения | 1 шт. | 0 | ++
4714 | 4.10-4-8-0-70 | 4.10-70-7 | Монтаж шкафа синхрокомплекта и уэит аппаратуры цветного телевидения | 1 шт. | 0 | ++
4715 | 4.10-4-8-0-70 | 4.10-70-8 | Монтаж шкафа коммутации аппаратуры цветного телевидения | 1 шт. | 35 | ++
4716 | 4.10-4-8-0-70 | 4.10-70-9 | Монтаж шкафа питания конденсаторных микрофонов аппаратуры цветного телевидения | 1 шт. | 0 | ++
4717 | 4.10-4-8-0-70 | 4.10-70-10 | Монтаж шкафа связи и контроля аппаратуры цветного телевидения | 1 шт. | 3 | ++
4718 | 4.10-4-8-0-70 | 4.10-70-11 | Монтаж шкафа системы озвучивания аппаратуры цветного телевидения | 1 шт. | 0 | ++
4719 | 4.10-4-8-0-70 | 4.10-70-12 | Монтаж шкафа радиомикрофонов и радиосвязи аппаратуры цветного телевидения | 1 шт. | 3 | ++
4720 | 4.10-4-8-0-70 | 4.10-70-13 | Монтаж стеллажа для 9 видеоконтрольных устройств аппаратуры цветного телевидения | 1 шт. | 1 | ++
4721 | 4.10-4-8-0-70 | 4.10-70-14 | Монтаж стеллажа для 18 видеоконтрольных устройств аппаратуры цветного телевидения | 1 шт. | 0 | ++
4722 | 4.10-4-8-0-70 | 4.10-70-15 | Монтаж пульта видеоинженера аппаратуры цветного телевидения | 1 шт. | 4 | ++
4723 | 4.10-4-8-0-70 | 4.10-70-16 | Монтаж пульта видеорежиссера аппаратуры цветного телевидения | 1 шт. | 0 | ++
4724 | 4.10-4-8-0-70 | 4.10-70-17 | Монтаж пульта звукорежиссера аппаратуры цветного телевидения | 1 шт. | 2 | ++
4725 | 4.10-4-8-0-70 | 4.10-70-18 | Монтаж пульта звукорежиссера до 32 входов аппаратуры цветного телевидения | 1 шт. | 0 | ++
4726 | 4.10-4-8-0-70 | 4.10-70-19 | Монтаж пульта утб (устройства телевизионного буквопечати) аппаратуры цветного телевидения | 1 шт. | 0 | ++
4727 | 4.10-4-8-0-70 | 4.10-70-20 | Монтаж пульта видеоэффектов аппаратуры цветного телевидения | 1 шт. | 0 | ++
4728 | 4.10-4-8-0-70 | 4.10-70-21 | Монтаж видеомагнитофона аппаратуры цветного телевидения | 1 шт. | 32 | ++
4729 | 4.10-4-8-0-70 | 4.10-70-22 | Монтаж камеры телевизионной передающей аппаратуры цветного телевидения | 1 шт. | 47 | ++
4730 | 4.10-4-8-0-70 | 4.10-70-23 | Монтаж устройства видеоконтрольного аппаратуры цветного телевидения | 1 шт. | 290 | ++
4734 | 4.10-4-9-0-71 | 4.10-71-1 | Монтаж стойки приемной | 1 стойка | 8 | ++
4735 | 4.10-4-9-0-71 | 4.10-71-2 | Монтаж стойки приемной на 4 приемника | 1 стойка | 1 | ++
4736 | 4.10-4-9-0-71 | 4.10-71-3 | Монтаж стойки передающей | 1 стойка | 2 | ++
4737 | 4.10-4-9-0-71 | 4.10-71-4 | Монтаж стойки передающей на 4 передатчика | 1 стойка | 0 | ++
4738 | 4.10-4-9-0-71 | 4.10-71-5 | Монтаж стойки приемно-передающей | 1 стойка | 121 | ++
4739 | 4.10-4-9-0-71 | 4.10-71-6 | Монтаж стойки приемно-передающей на 4 приемопередатчика | 1 стойка | 1 | ++
4740 | 4.10-4-9-0-71 | 4.10-71-7 | Монтаж стойки оконечной (со) курс | 1 стойка | 0 | ++
4741 | 4.10-4-9-0-71 | 4.10-71-8 | Монтаж стойки резервирования стволов (рс-4) курс | 1 стойка | 0 | ++
4742 | 4.10-4-9-0-71 | 4.10-71-9 | Монтаж стойки обслуживания прс (опрс) курс | 1 стойка | 0 | ++
4743 | 4.10-4-9-0-71 | 4.10-71-10 | Монтаж стойки обслуживания урс (оурс) курс | 1 стойка | 0 | ++
4744 | 4.10-4-9-0-71 | 4.10-71-11 | Монтаж пульта служебной связи и контроля | 1 пульт | 126 | ++
4745 | 4.10-4-9-0-71 | 4.10-71-12 | Монтаж стойки резервирования стволов (рс-8) курс | 1 стойка | 0 | ++
4746 | 4.10-4-9-0-71 | 4.10-71-13 | Монтаж стойки оконечной и резервирования (ор) курс | 1 стойка | 0 | ++
4747 | 4.10-4-9-0-71 | 4.10-71-14 | Монтаж стойки ввода и выделения групп телефонных каналов на прс курс | 1 стойка | 0 | ++
4748 | 4.10-4-9-0-71 | 4.10-71-15 | Монтаж статива унифицированного оборудования "электроника-связь" радиорелейной станции | 1 статив | 0 | ++
4749 | 4.10-4-9-0-71 | 4.10-71-16 | Монтаж комплекта блоков резервирования стволов "электроника-связь" радиорелейной станции | 1 комплект | 0 | ++
4750 | 4.10-4-9-0-71 | 4.10-71-17 | Монтаж выносного устройства служебной связи "электроника-связь" радиорелейной станции | 1 устройство | 4 | ++
4751 | 4.10-4-9-0-71 | 4.10-71-18 | Монтаж блока настольного исполнения | 1 блок | 37 | ++
4752 | 4.10-4-9-0-71 | 4.10-71-19 | Монтаж станции на аппаратуре "курс-8-02" оконечной | 1 станция | 0 | ++
4753 | 4.10-4-9-0-71 | 4.10-71-20 | Монтаж станции на аппаратуре "курс-8-02" промежуточной | 1 станция | 0 | ++
4754 | 4.10-4-9-0-71 | 4.10-71-21 | Монтаж станции на аппаратуре "трал-400-24" оконечной | 1 станция | 0 | ++
4755 | 4.10-4-9-0-71 | 4.10-71-22 | Монтаж станции на аппаратуре "трал-400-24" промежуточной | 1 станция | 0 | ++
4756 | 4.10-4-9-0-71 | 4.10-71-23 | Монтаж станции на аппаратуре "малютка" оконечной | 1 станция | 0 | ++
4757 | 4.10-4-9-0-71 | 4.10-71-24 | Монтаж станции на аппаратуре "малютка" промежуточной | 1 станция | 0 | ++
4758 | 4.10-4-9-0-71 | 4.10-71-25 | Монтаж станции на аппаратуре "радан-2" | 1 станция | 0 | ++
4759 | 4.10-4-9-0-71 | 4.10-71-26 | Монтаж шкафа распределения постоянного тока (рпт орс) курс | 1 шкаф | 0 | ++
4760 | 4.10-4-9-0-71 | 4.10-71-27 | Монтаж стойки распределения постоянного тока (рпт урс, рпт прс) курс | 1 стойка | 0 | ++
4761 | 4.10-4-9-0-71 | 4.10-71-28 | Монтаж блока распределения тв программ "электроника-связь" радиорелейной станции | 1 блок | 4 | ++
4765 | 4.10-4-10-0-72 | 4.10-72-1 | Монтаж блока резонаторных фильтров приема | 1 блок | 5 | ++
4766 | 4.10-4-10-0-72 | 4.10-72-2 | Монтаж устройства антенного развязывающего | 1 устройство | 179 | ++
4767 | 4.10-4-10-0-72 | 4.10-72-3 | Монтаж комплекта приемно-передающего оборудования на 8 радиоканалов | 1 комплект | 55 | ++
4768 | 4.10-4-10-0-72 | 4.10-72-4 | Монтаж комплекта коммутационного оборудования центральной станции для городской связи | 1 комплект | 17 | ++
4769 | 4.10-4-10-0-72 | 4.10-72-5 | Монтаж комплекта коммутационного оборудования диспетчерского пункта для городской связи | 1 комплект | 4 | ++
4770 | 4.10-4-10-0-72 | 4.10-72-6 | Монтаж комплекта телефонно-коммутационного оборудования пункта центрального диспетчера для сельской связи | 1 комплект | 0 | ++
4771 | 4.10-4-10-0-72 | 4.10-72-7 | Монтаж комплекта телефонно-коммутационного оборудования пункта диспетчера хозяйства для сельской связи | 1 комплект | 0 | ++
4772 | 4.10-4-10-0-72 | 4.10-72-8 | Монтаж оборудования генераторного вызывных и сигнальных частот для городской связи | 1 стойка | 0 | ++
4773 | 4.10-4-10-0-72 | 4.10-72-9 | Монтаж оборудования генераторного вызывных и сигнальных частот для сельской связи | 1 стойка | 0 | ++
4774 | 4.10-4-10-0-72 | 4.10-72-10 | Монтаж стойки переключений промежуточной на один ствол (20 гребенок) | 1 стойка | 0 | ++
4775 | 4.10-4-10-0-72 | 4.10-72-11 | Монтаж стойки переключений промежуточной на каждый последующий ствол | 1 стойка | 0 | ++
4776 | 4.10-4-10-0-72 | 4.10-72-12 | Монтаж комплекта приемно-передающего оборудования диспетчерской связи на количество радиоканалов до трех | 1 комплект | 69 | ++
4777 | 4.10-4-10-0-72 | 4.10-72-13 | Монтаж комплекта аппаратуры опознавания номера радиоабонента | 1 комплект | 0 | ++
4778 | 4.10-4-10-0-72 | 4.10-72-14 | Монтаж устройства цифровой регистрации | 1 устройство | 251 | ++
4781 | 4.10-4-10-0-73 | 4.10-73-1 | Монтаж радиостанции укв связи абонентской мощностью до 15 вт стационарной | 1 комплект | 43 | ++
4782 | 4.10-4-10-0-73 | 4.10-73-2 | Монтаж радиостанции укв связи абонентской мощностью до 15 вт подвижной на автомобиле | 1 комплект | 3 | ++
4789 | 4.10-4-11-0-75 | 4.10-75-1 | Установка шкафа или статива (стойки) радиотрансляционных узлов массой до 100 кг | 1 шт. | 520 | ++
4790 | 4.10-4-11-0-75 | 4.10-75-2 | Установка шкафа или статива (стойки) радиотрансляционных узлов массой до 200 кг | 1 шт. | 147 | ++
4791 | 4.10-4-11-0-75 | 4.10-75-3 | Установка шкафа или статива (стойки) радиотрансляционных узлов массой до 300 кг | 1 шт. | 12 | ++
4792 | 4.10-4-11-0-75 | 4.10-75-4 | Разделка и включение кабелей (проводов) в аппаратуру проводного вещания при сечении кабеля до 6 мм2 | 10 концов кабеля | 184 | ++
4793 | 4.10-4-11-0-75 | 4.10-75-5 | Разделка и включение кабелей (проводов) в аппаратуру проводного вещания при сечении кабеля свыше 6 мм2 | 10 концов кабеля | 8 | ++
4794 | 4.10-4-11-0-75 | 4.10-75-6 | Монтаж аппаратуры настольной массой до 20 кг | 1 шт. | 374 | ++
4795 | 4.10-4-11-0-75 | 4.10-75-7 | Монтаж аппаратуры настольной массой до 50 кг | 1 шт. | 3 | ++
4796 | 4.10-4-11-0-75 | 4.10-75-8 | Монтаж аппаратуры настольной массой до 100 кг | 1 шт. | 1 | ++
4797 | 4.10-4-11-0-75 | 4.10-75-9 | Монтаж аппаратуры настенной | 1 шт. | 773 | ++
4800 | 4.10-4-11-0-76 | 4.10-76-1 | Монтаж трансформатора фидерного мощностью 200 вт | 1 шт. | 0 | ++
4801 | 4.10-4-11-0-76 | 4.10-76-2 | Монтаж трансформатора фидерного мощностью 500 вт | 1 шт. | 1 | ++
4802 | 4.10-4-11-0-76 | 4.10-76-3 | Монтаж трансформатора абонентского мощностью до 25 вт, устанавливаемого на деревянной стене | 1 шт. | 6 | ++
4803 | 4.10-4-11-0-76 | 4.10-76-4 | Монтаж трансформатора абонентского мощностью до 25 вт, устанавливаемого на кирпичной или бетонной стене | 1 шт. | 49 | ++
4804 | 4.10-4-11-0-76 | 4.10-76-5 | Монтаж трансформатора абонентского мощностью до 25 вт, устанавливаемого на столбе или трубостойке | 1 шт. | 216 | ++
4805 | 4.10-4-11-0-76 | 4.10-76-6 | Монтаж фильтра заградительного (фнг) для трехпрограммного вещания | 1 шт. | 41 | ++
4806 | 4.10-4-11-0-76 | 4.10-76-7 | Монтаж громкоговорителя или звуковой колонки в помещении | 1 шт. | 1494 | ++
4807 | 4.10-4-11-0-76 | 4.10-76-8 | Монтаж громкоговорителя или звуковой колонки на столбе или на крыше, мощностью до 10 вт | 1 шт. | 41 | ++
4808 | 4.10-4-11-0-76 | 4.10-76-9 | Монтаж громкоговорителя или звуковой колонки на столбе или на крыше, мощностью свыше 10 вт | 1 шт. | 3 | ++
4809 | 4.10-4-11-0-76 | 4.10-76-10 | Монтаж ключа или кнопки на панели | 1 шт. | 2122 | ++
4810 | 4.10-4-11-0-76 | 4.10-76-11 | Монтаж на металлической конструкции колодки клеммной с количеством перьев 20 | 1 шт. | 176 | ++
4811 | 4.10-4-11-0-76 | 4.10-76-12 | Монтаж на металлической конструкции колодки клеммной с количеством перьев 40 | 1 шт. | 32 | ++
4812 | 4.10-4-11-0-76 | 4.10-76-13 | Монтаж на стене с установкой защитного кожуха колодки клеммной с количеством перьев 20 | 1 шт. | 7 | ++
4813 | 4.10-4-11-0-76 | 4.10-76-14 | Монтаж на стене с установкой защитного кожуха колодки клеммной с количеством перьев 40 | 1 шт. | 0 | ++
4814 | 4.10-4-11-0-76 | 4.10-76-15 | Монтаж транспаранта светового (табло) | 1 шт. | 235 | ++
4818 | 4.10-4-12-0-77 | 4.10-77-1 | Монтаж на полу пульта микшерского с количеством сквозных каналов до 4 | 1 шт. | 0 | ++
4819 | 4.10-4-12-0-77 | 4.10-77-2 | Монтаж на полу пульта микшерского с количеством сквозных каналов до 8 | 1 шт. | 7 | ++
4820 | 4.10-4-12-0-77 | 4.10-77-3 | Монтаж на полу шкафа оконечных усилителей с количеством усилителей до 2 | 1 шт. | 0 | ++
4821 | 4.10-4-12-0-77 | 4.10-77-4 | Монтаж на полу шкафа оконечных усилителей с количеством усилителей до 6 | 1 шт. | 0 | ++
4822 | 4.10-4-12-0-77 | 4.10-77-5 | Монтаж на полу шкафа оконечных усилителей с количеством усилителей до 9 | 1 шт. | 0 | ++
4823 | 4.10-4-12-0-77 | 4.10-77-6 | Монтаж на стене шкафа коммутации выходных и промежуточных линий с дистанционным управлением с количеством линий до 40 | 1 шт. | 54 | ++
4824 | 4.10-4-12-0-77 | 4.10-77-7 | Монтаж на полу шкафа коммутации выходных и промежуточных линий с дистанционным управлением с количеством линий до 60 | 1 шт. | 94 | ++
4825 | 4.10-4-12-0-77 | 4.10-77-8 | Монтаж на стене шкафа коммутации выходных и промежуточных линий без дистанционного управления с количеством линий до 20 | 1 шт. | 7 | ++
4826 | 4.10-4-12-0-77 | 4.10-77-9 | Монтаж на стене шкафа коммутации выходных и промежуточных линий без дистанционного управления с количеством линий до 40 | 1 шт. | 53 | ++
4827 | 4.10-4-12-0-77 | 4.10-77-10 | Монтаж на стене шкафа коммутации выходных и промежуточных линий без дистанционного управления с количеством линий до 60 | 1 шт. | 57 | ++
4828 | 4.10-4-12-0-77 | 4.10-77-11 | Монтаж на стене шкафа коммутации микрофонных линий с количеством линий до 10 | 1 шт. | 26 | ++
4829 | 4.10-4-12-0-77 | 4.10-77-12 | Монтаж на стене шкафа коммутации микрофонных линий с количеством линий до 30 | 1 шт. | 3 | ++
4830 | 4.10-4-12-0-77 | 4.10-77-13 | Монтаж на стене шкафа блоков питания конденсаторных микрофонов с количеством блоков до 10 | 1 шт. | 0 | ++
4831 | 4.10-4-12-0-77 | 4.10-77-14 | Монтаж комплекса звукотехнической театральной стационарно-передвижной аппаратуры в залах вместимостью до 600 мест, тип аппаратуры кзтсп-1 для обслуживания выездных спектаклей | 1 комплект | 0 | ++
4832 | 4.10-4-12-0-77 | 4.10-77-15 | Монтаж комплекса звукотехнической театральной стационарно-передвижной аппаратуры в залах вместимостью до 600 мест, тип аппаратуры кзтсп-2 для театров различных жанров, клубов, дворцов культуры | 1 комплект | 0 | ++
4833 | 4.10-4-12-0-77 | 4.10-77-16 | Монтаж комплекса звукотехнической театральной стационарно-передвижной аппаратуры кзтс-1 для звукового оформления спектаклей, театральных представлений и прочих мероприятий в театрах вместимостью до 1200 мест, дворцах культуры и других залах вместимостью до 2000 м | 1 комплект | 0 | ++
4836 | 4.10-4-12-0-78 | 4.10-78-1 | Монтаж на стене или в нише шкафа или панели коммутации связи и сигнализации с количеством пар до 20 | 1 шт. | 537 | ++
4837 | 4.10-4-12-0-78 | 4.10-78-2 | Монтаж на стене или в нише шкафа или панели коммутации связи и сигнализации с количеством пар 100 | 1 шт. | 209 | ++
4838 | 4.10-4-12-0-78 | 4.10-78-3 | Монтаж на стене или в нише шкафа или панели коммутации связи и сигнализации с количеством пар 150 | 1 шт. | 5 | ++
4839 | 4.10-4-12-0-78 | 4.10-78-4 | Монтаж на стене или в нише шкафа или панели коммутации связи и сигнализации с количеством пар 300 | 1 шт. | 4 | ++
4840 | 4.10-4-12-0-78 | 4.10-78-5 | Монтаж на стене или в нише шкафа или панели коммутации связи и сигнализации с количеством пар 400 | 1 шт. | 6 | ++
4841 | 4.10-4-12-0-78 | 4.10-78-6 | Монтаж на стене или в нише шкафа или панели коммутации связи и сигнализации с количеством пар свыше 500 | 1 шт. | 0 | ++
4842 | 4.10-4-12-0-78 | 4.10-78-7 | Монтаж в подпольном люке коробки подключения аппаратуры с количеством линий до 5 | 1 шт. | 30 | ++
4843 | 4.10-4-12-0-78 | 4.10-78-8 | Монтаж в подпольном люке коробки подключения аппаратуры с количеством линий до 10 | 1 шт. | 3 | ++
4844 | 4.10-4-12-0-78 | 4.10-78-9 | Монтаж в подпольном люке коробки подключения аппаратуры с количеством линий до 20 | 1 шт. | 7 | ++
4845 | 4.10-4-12-0-78 | 4.10-78-10 | Монтаж в подпольном люке коробки подключения аппаратуры с количеством линий до 40 | 1 шт. | 0 | ++
4846 | 4.10-4-12-0-78 | 4.10-78-11 | Монтаж на рабочей галерее коробки подключения гибкой петли с количеством линий 20 | 1 шт. | 0 | ++
4847 | 4.10-4-12-0-78 | 4.10-78-12 | Монтаж на рабочей галерее коробки подключения гибкой петли с количеством линий 40 | 1 шт. | 0 | ++
4848 | 4.10-4-12-0-78 | 4.10-78-13 | Монтаж на рабочей галерее коробки подключения гибкой петли с количеством линий 60 | 1 шт. | 0 | ++
4849 | 4.10-4-12-0-78 | 4.10-78-14 | Монтаж на рабочей галерее коробки подключения гибкой петли с количеством линий свыше 60 | 1 шт. | 0 | ++
4850 | 4.10-4-12-0-78 | 4.10-78-15 | Монтаж пульта связи помощника режиссера, до 10 сигналов режиссерской сигнализации, на 1 направление трансляции и оповещения | 1 шт. | 1 | ++
4851 | 4.10-4-12-0-78 | 4.10-78-16 | Монтаж пульта связи помощника режиссера, до 30 сигналов режиссерской сигнализации, на 4 направления трансляции и оповещения | 1 шт. | 2 | ++
4854 | 4.10-4-12-0-79 | 4.10-79-1 | Монтаж шкафа питания птс на полу | 1 шт. | 6 | ++
4855 | 4.10-4-12-0-79 | 4.10-79-2 | Монтаж шкафа подключения птс на полу | 1 шт. | 0 | ++
4859 | 4.10-4-13-0-128 | 4.10-128-1 | Настройка усилителя звукового сигнала "енисей-к5" | 1 усилитель | 78 | ++
4860 | 4.10-4-13-0-128 | 4.10-128-2 | Настройка усилителя звукового сигнала "енисей-к10" | 1 усилитель | 0 | ++
4861 | 4.10-4-13-0-128 | 4.10-128-3 | Настройка усилителя звукового сигнала "енисей-к15" | 1 усилитель | 3 | ++
4862 | 4.10-4-13-0-128 | 4.10-128-4 | Настройка усилителя звукового сигнала "енисей-к30" | 1 усилитель | 0 | ++
4865 | 4.10-4-13-0-129 | 4.10-129-1 | Настройка устройства передающего трехпрограммного вещания типа уптв-120вт | 1 устройство | 52 | ++
4866 | 4.10-4-13-0-129 | 4.10-129-2 | Настройка устройства передающего трехпрограммного вещания типа уптв-250вт | 1 устройство | 49 | ++
4867 | 4.10-4-13-0-129 | 4.10-129-3 | Настройка устройства передающего трехпрограммного вещания типа уптв-500вт | 1 устройство | 5 | ++
4876 | 4.10-4-13-0-146 | 4.10-146-1 | Настройка радиоузла из усилительного блока мощностью до 600 вт | 1 блок | 101 | ++
4877 | 4.10-4-13-0-146 | 4.10-146-2 | Настройка радиоузла из усилительного блока мощностью до 1000 вт | 1 блок | 0 | ++
4878 | 4.10-4-13-0-146 | 4.10-146-3 | Настройка радиоузла из усилительного блока мощностью до 5000 вт | 1 блок | 0 | ++
4879 | 4.10-4-13-0-146 | 4.10-146-4 | Настройка станции усилительной опорной (оус) из усилительного блока, мощностью 15 квт | 1 блок | 0 | ++
4880 | 4.10-4-13-0-146 | 4.10-146-5 | Настройка шкафа трансформаторной подстанции | 1 шкаф | 25 | ++
4893 | 4.10-4-14-0-135 | 4.10-135-1 | Антенные устройства для приема тв сигнала со спутника, определение места установки антенны для приема сигнала с одного спутника (или первого спутника для мультиспутниковой антенны) | 1 антенна | 21 | ++
4894 | 4.10-4-14-0-135 | 4.10-135-2 | Антенные устройства для приема тв сигнала со спутника, определение места установки антенны для приема сигнала с каждого последующего спутника для мультиспутниковой антенны | 1 антенна | 0 | ++
4895 | 4.10-4-14-0-135 | 4.10-135-3 | Антенные устройства для приема тв сигнала со спутника, монтаж антенны для приема сигнала с одного спутника, диаметр антенны до 1,5 м | 1 антенна | 21 | ++
4896 | 4.10-4-14-0-135 | 4.10-135-4 | Антенные устройства для приема тв сигнала со спутника, монтаж антенны для приема сигнала с одного спутника, диаметр антенны до 2,5 м | 1 антенна | 1 | ++
4897 | 4.10-4-14-0-135 | 4.10-135-5 | Антенные устройства для приема тв сигнала со спутника, монтаж антенны для приема сигнала с одного спутника, диаметр антенны до 4 м | 1 антенна | 0 | ++
4898 | 4.10-4-14-0-135 | 4.10-135-6 | Антенные устройства для приема тв сигнала со спутника, монтаж мультиспутниковой антенны, диаметр антенны до 1,5м | 1 антенна | 26 | ++
4899 | 4.10-4-14-0-135 | 4.10-135-7 | Антенные устройства для приема тв сигнала со спутника, монтаж мультиспутниковой антенны, диаметр антенны до 2,5м | 1 антенна | 0 | ++
4900 | 4.10-4-14-0-135 | 4.10-135-8 | Антенные устройства для приема тв сигнала со спутника, монтаж мультиспутниковой антенны, диаметр антенны до 4 м | 1 антенна | 0 | ++
4901 | 4.10-4-14-0-135 | 4.10-135-9 | Антенные устройства для приема тв сигнала со спутника, юстировка антенны для приема сигнала с одного спутника (или первого спутника для мультиспутниковой антенны) | 1 антенна | 10 | ++
4902 | 4.10-4-14-0-135 | 4.10-135-10 | Антенные устройства для приема тв сигнала со спутника, юстировка антенны для приема сигнала с каждого последующего спутника для мультиспутниковой антенны | 1 антенна | 0 | ++
4905 | 4.10-4-14-0-136 | 4.10-136-1 | Разные устройства, монтаж коробки телевизионной (ответвители, разветвители магистральные, домовые, абонентские), усс, бфтк | 1 шт. | 1858 | ++
4906 | 4.10-4-14-0-136 | 4.10-136-2 | Разные устройства, монтаж антенного тв усилителя на мачте (без измерений) с повалом мачты | 1 шт. | 8 | ++
4907 | 4.10-4-14-0-136 | 4.10-136-3 | Разные устройства, монтаж антенного тв усилителя на мачте (без измерений) без повала мачты | 1 шт. | 38 | ++
4908 | 4.10-4-14-0-136 | 4.10-136-4 | Разные устройства, монтаж тв усилителя настенного типа, блока питания | 1 шт. | 702 | ++
4909 | 4.10-4-14-0-136 | 4.10-136-5 | Разные устройства, монтаж базового блока головной станции настенного типа | 1 шт. | 97 | ++
4910 | 4.10-4-14-0-136 | 4.10-136-6 | Разные устройства, монтаж базового блока головной станции стоечного типа | 1 шт. | 36 | ++
4911 | 4.10-4-14-0-136 | 4.10-136-7 | Разные устройства, монтаж преобразователя (конвертора) гс | 1 шт. | 140 | ++
4912 | 4.10-4-14-0-136 | 4.10-136-8 | Разные устройства, монтаж резисторов и адаптеров | 1 шт. | 1321 | ++
4915 | 4.10-4-14-0-137 | 4.10-137-1 | Настройка системы кабельного телевидения (сктв), проверка системы перед настройкой | 1 система | 407 | ++
4916 | 4.10-4-14-0-137 | 4.10-137-2 | Настройка системы кабельного телевидения (сктв), подключение домовой распределительной сети к магистральной линии с комплексом измерений для одного канала | 1 ДРС | 268 | ++
4917 | 4.10-4-14-0-137 | 4.10-137-3 | Настройка системы кабельного телевидения (сктв), подключение домовой распределительной сети к магистральной линии с комплексом измерений для каждого последующего канала | 1 ДРС | 204 | ++
4918 | 4.10-4-14-0-137 | 4.10-137-4 | Настройка системы кабельного телевидения (сктв), настройка постоянной антенной системы, измерение величины уровня и оценка качества сигнала на ее выходе для одного канала | 1 система | 153 | ++
4919 | 4.10-4-14-0-137 | 4.10-137-5 | Настройка системы кабельного телевидения (сктв), настройка постоянной антенной системы, измерение величины уровня и оценка качества сигнала на ее выходе для каждого последующего канала | 1 система | 54 | ++
4920 | 4.10-4-14-0-137 | 4.10-137-6 | Настройка системы кабельного телевидения (сктв), настройка антенного и канального усилителя | 1 усилитель | 89 | ++
4921 | 4.10-4-14-0-137 | 4.10-137-7 | Настройка системы кабельного телевидения (сктв), настройка и регулировка домового усилителя для одного канала | 1 усилитель | 263 | ++
4922 | 4.10-4-14-0-137 | 4.10-137-8 | Настройка системы кабельного телевидения (сктв), настройка и регулировка домового усилителя для каждого последующего канала | 1 усилитель | 196 | ++
4923 | 4.10-4-14-0-137 | 4.10-137-9 | Настройка системы кабельного телевидения (сктв), настройка и регулировка магистрального усилителя для одного канала | 1 усилитель | 37 | ++
4924 | 4.10-4-14-0-137 | 4.10-137-10 | Настройка системы кабельного телевидения (сктв), настройка и регулировка магистрального усилителя для каждого последующего канала | 1 усилитель | 14 | ++
4925 | 4.10-4-14-0-137 | 4.10-137-11 | Настройка системы кабельного телевидения (сктв), настройка и регулировка преобразователя (конвертора), одного | 1 преобразователь | 22 | ++
4926 | 4.10-4-14-0-137 | 4.10-137-12 | Настройка системы кабельного телевидения (сктв), настройка и регулировка преобразователя (конвертора), каждого последующего | 1 преобразователь | 2 | ++
4927 | 4.10-4-14-0-137 | 4.10-137-13 | Настройка системы кабельного телевидения (сктв), настройка и регулировка усилителя мощности головной станции для одного канала | 1 усилитель | 0 | ++
4928 | 4.10-4-14-0-137 | 4.10-137-14 | Настройка системы кабельного телевидения (сктв), настройка и регулировка усилителя мощности головной станции для каждого последующего канала | 1 усилитель | 0 | ++
4929 | 4.10-4-14-0-137 | 4.10-137-15 | Настройка системы кабельного телевидения (сктв), измерение уровня и определение качества сигнала на входе (выходе) тв устройства для одного канала | 1 контрольная точка | 218 | ++
4930 | 4.10-4-14-0-137 | 4.10-137-16 | Настройка системы кабельного телевидения (сктв), измерение уровня и определение качества сигнала на входе (выходе) тв устройства для каждого последующего канала | 1 контрольная точка | 157 | ++
4931 | 4.10-4-14-0-137 | 4.10-137-17 | Настройка системы кабельного телевидения (сктв), сдача работ на сктв с контрольными измерениями на входе и выходе гс для одного канала | 1 ГС | 54 | ++
4932 | 4.10-4-14-0-137 | 4.10-137-18 | Настройка системы кабельного телевидения (сктв), сдача работ на сктв с контрольными измерениями на входе и выходе гс для каждого последующего канала | 1 ГС | 54 | ++
4933 | 4.10-4-14-0-137 | 4.10-137-19 | Настройка системы кабельного телевидения (сктв), сдача работ с контрольными измерениями на входе (выходе) тв устройства для одного канала | 1 контрольная точка | 214 | ++
4934 | 4.10-4-14-0-137 | 4.10-137-20 | Настройка системы кабельного телевидения (сктв), сдача работ с контрольными измерениями на входе (выходе) тв устройства для каждого последующего канала | 1 контрольная точка | 164 | ++
4937 | 4.10-4-14-0-138 | 4.10-138-1 | Настройка интерактивной тв сети, подключение и настройка первого полукомплекта измерительного оборудования на узле (точке) ввода | 1 полукомплект измерительного оборудования | 9 | ++
4938 | 4.10-4-14-0-138 | 4.10-138-2 | Настройка интерактивной тв сети, измерение коэффициента передачи обратного канала в интерактивной телевизионной сети на абонентском отводе | 1 абонентский отвод | 21 | ++
4939 | 4.10-4-14-0-138 | 4.10-138-3 | Настройка интерактивной тв сети, регулировка коэффициента передачи обратного канала в интерактивной телевизионной сети для активного устройства (усилителя, преобразователя и т.д.) | 1 активное устройство | 11 | ++
4940 | 4.10-4-14-0-138 | 4.10-138-4 | Настройка интерактивной тв сети, сдача работ по регулировке коэффициента передачи обратного канала в интерактивной телевизионной сети для контрольной точки | 1 контрольная точка | 10 | ++
4943 | 4.10-4-14-0-139 | 4.10-139-1 | Разные работы, разделка коаксиального тв кабеля в разъемы и подключение к оборудованию, диаметр оболочки кабеля до 20 мм | 1 конец кабеля | 492 | ++
4944 | 4.10-4-14-0-139 | 4.10-139-2 | Разные работы, разделка коаксиального тв кабеля в разъемы и подключение к оборудованию, диаметр оболочки кабеля свыше 20 мм | 1 конец кабеля | 1 | ++
4948 | 4.10-4-15-0-147 | 4.10-147-1 | Настройка оборудования тракта речевой радиовещательной студии | 1 студийный тракт | 1 | ++
4949 | 4.10-4-15-0-147 | 4.10-147-2 | Настройка оборудования центральной аппаратной радиодома до 15 потребителей с количеством источников программ 6-8 | 1 аппаратная | 1 | ++
4952 | 4.10-4-15-0-148 | 4.10-148-1 | Настройка аппаратно-студийных комплексов телевизионных центров, настройка оборудования, состоящего из передающей телевизионной камеры, блока камерного канала и декодирующего устройства, для формирования полного цветного телевизионного канала | 1 комплекс | 6 | ++
4953 | 4.10-4-15-0-148 | 4.10-148-2 | Настройка аппаратуры показа текстов | 1 комплекс | 0 | ++
4954 | 4.10-4-15-0-148 | 4.10-148-3 | Настройка тракта датчика титров | 1 тракт | 0 | ++
4955 | 4.10-4-15-0-148 | 4.10-148-4 | Настройка тракта датчика внешнего сигнала | 1 тракт | 2 | ++
4956 | 4.10-4-15-0-148 | 4.10-148-5 | Настройка аппаратно-студийных комплексов телевизионных центров, настройка студийного видеомагнитофона для записи цветового сигнала | 1 шт. | 5 | ++
4957 | 4.10-4-15-0-148 | 4.10-148-6 | Настройка аппаратно-студийных комплексов телевизионных центров, настройка системы электронного монтажа видеозаписи | 1 комплекс | 0 | ++
4984 | 4.10-5-1-0-80 | 4.10-80-1 | Аппараты приемные, приборы пс приемно-контрольные, пусковые, концентратор, блок базовый на 10 лучей | 1 шт. | 1675 | ++
4985 | 4.10-5-1-0-80 | 4.10-80-2 | Аппараты приемные, приборы пс приемно-контрольные, пусковые, концентратор, блок базовый на 20 лучей | 1 шт. | 1325 | ++
4986 | 4.10-5-1-0-80 | 4.10-80-3 | Аппараты приемные, приборы пс приемно-контрольные, пусковые, концентратор, блок линейный | 10 лучей | 549 | ++
4987 | 4.10-5-1-0-80 | 4.10-80-4 | Аппараты приемные, приборы пс приемно-контрольные, пусковые, прибор пс на 4 луча | 1 шт. | 764 | ++
4988 | 4.10-5-1-0-80 | 4.10-80-5 | Аппараты приемные, приборы пс приемно-контрольные, пусковые, прибор пс на 1 луч | 1 шт. | 968 | ++
4989 | 4.10-5-1-0-80 | 4.10-80-6 | Аппараты приемные, приборы приемно-контрольные, сигнальные, концентратор, блок базовый на 10 лучей | 1 шт. | 869 | ++
4990 | 4.10-5-1-0-80 | 4.10-80-7 | Аппараты приемные, приборы приемно-контрольные, сигнальные, концентратор, блок линейный | 10 лучей | 276 | ++
4991 | 4.10-5-1-0-80 | 4.10-80-8 | Аппараты приемные, приборы приемно-контрольные, сигнальные, прибор опс на 4 луча | 1 шт. | 376 | ++
4992 | 4.10-5-1-0-80 | 4.10-80-9 | Аппараты приемные, приборы приемно-контрольные объектовые на 2 луча | 1 шт. | 586 | ++
4993 | 4.10-5-1-0-80 | 4.10-80-10 | Аппараты приемные, приборы приемно-контрольные объектовые на 1 луч | 1 шт. | 307 | ++
4994 | 4.10-5-1-0-80 | 4.10-80-11 | Аппараты приемные, устройства промежуточные на 10 лучей | 1 шт. | 266 | ++
4995 | 4.10-5-1-0-80 | 4.10-80-12 | Аппараты приемные, устройства промежуточные на 5 лучей | 1 шт. | 948 | ++
4996 | 4.10-5-1-0-80 | 4.10-80-13 | Аппараты приемные, устройства промежуточные на 1 луч | 1 шт. | 2161 | ++
4999 | 4.10-5-1-0-81 | 4.10-81-1 | Извещатели пс автоматические, тепловой электроконтактный, магнито-контактный в нормальном исполнении | 1 шт. | 2509 | ++
5000 | 4.10-5-1-0-81 | 4.10-81-2 | Извещатели пс автоматические, дымовой, фотоэлектрический, радиоизотопный, световой в нормальном исполнении | 1 шт. | 2982 | ++
5001 | 4.10-5-1-0-81 | 4.10-81-3 | Извещатели пс автоматические, тепловой, дымовой, световой во взрывозащищенном исполнении | 1 шт. | 196 | ++
5002 | 4.10-5-1-0-81 | 4.10-81-4 | Извещатели ос автоматические, контактный, магнито-контактный на открывание окон, дверей | 1 шт. | 1899 | ++
5003 | 4.10-5-1-0-81 | 4.10-81-5 | Извещатели ос автоматические, ударно-контактный, бесконтактный электромагнитный или пьезоэлектрический, устанавливаемый на стекле | 1 шт. | 70 | ++
5004 | 4.10-5-1-0-81 | 4.10-81-6 | Конструкция для установки извещателя | 1 шт. | 435 | ++
5007 | 4.10-5-1-0-82 | 4.10-82-1 | Приборы и устройства сигнализарующие объектовые, прибор сигнализирующий емкостной | 1 шт. | 252 | ++
5008 | 4.10-5-1-0-82 | 4.10-82-2 | Приборы и устройства сигнализарующие объектовые, устройства ультразвуковые, прибор ультразвуковой в одноблочном исполнении | 1 шт. | 144 | ++
5009 | 4.10-5-1-0-82 | 4.10-82-3 | Приборы и устройства сигнализарующие объектовые, устройства ультразвуковые, блок питания и контроля | 1 шт. | 1262 | ++
5010 | 4.10-5-1-0-82 | 4.10-82-4 | Приборы и устройства сигнализарующие объектовые, устройства ультразвуковые, преобразователь (излучатель или приемник) | 1 шт. | 585 | ++
5011 | 4.10-5-1-0-82 | 4.10-82-5 | Приборы и устройства сигнализарующие объектовые, устройства оптико-(фото) электрические, прибор оптико-электрический в одноблочном исполнении | 1 шт. | 185 | ++
5012 | 4.10-5-1-0-82 | 4.10-82-6 | Приборы и устройства сигнализарующие объектовые, устройства оптико-(фото) электрические, блок питания и контроля | 1 шт. | 197 | ++
5013 | 4.10-5-1-0-82 | 4.10-82-7 | Приборы и устройства сигнализарующие объектовые, устройства оптико-(фото) электрические, комплект преобразователей (излучатель, фотоприемник) | 1 комплект | 125 | ++
5014 | 4.10-5-1-0-82 | 4.10-82-8 | Приборы и устройства сигнализарующие объектовые, устройства оптико-(фото) электрические, отражатель неподвижный | 1 шт. | 19 | ++
5015 | 4.10-5-1-0-82 | 4.10-82-9 | Приборы и устройства сигнализарующие объектовые, устройства оптико-(фото) электрические, отражатель регулируемый | 1 шт. | 107 | ++
5018 | 4.10-5-1-0-83 | 4.10-83-1 | Блокировка поверхностей проводом, фольгой, блокировка стеклянных окон, дверей, витрин проводом или фольгой | 100 м блокировки | 10 | ++
5019 | 4.10-5-1-0-83 | 4.10-83-2 | Блокировка поверхностей проводом, фольгой, блокировка строительных конструкций на пролом дверей, перегородок | 1 м2 блокированной поверхности | 0 | ++
5020 | 4.10-5-1-0-83 | 4.10-83-3 | Блокировка поверхностей проводом, фольгой, блокировка строительных конструкций на пролом потолков | 1 м2 блокированной поверхности | 0 | ++
5021 | 4.10-5-1-0-83 | 4.10-83-4 | Блокировка поверхностей проводом, фольгой, блокировка металлических решеток | 1 м2 блокированной поверхности | 0 | ++
5024 | 4.10-5-1-0-84 | 4.10-84-1 | Провода при открытой проводке для систем опс, провод двух- и трехжильный с разделительным основанием по стенам и потолкам, прокладываемый по основаниям деревянным | 100 м | 0 | ++
5025 | 4.10-5-1-0-84 | 4.10-84-2 | Провода при открытой проводке для систем опс, провод двух- и трехжильный с разделительным основанием по стенам и потолкам, прокладываемый по основаниям кирпичным | 100 м | 8 | ++
5026 | 4.10-5-1-0-84 | 4.10-84-3 | Провода при открытой проводке для систем опс, провод двух- и трехжильный с разделительным основанием по стенам и потолкам, прокладываемый по основаниям бетонным и металлическим | 100 м | 57 | ++
5027 | 4.10-5-1-0-84 | 4.10-84-4 | Провода при открытой проводке для систем опс, линия (скрутка) из 2-3 одножильных проводов по любому основанию | 1 м линии | 18 | ++
5034 | 4.10-5-2-0-86 | 4.10-86-1 | Электрочасы вторичные для помещений, электрочасы односторонние на стене | 1 шт. | 1 | ++
5035 | 4.10-5-2-0-86 | 4.10-86-2 | Электрочасы вторичные для помещений, электрочасы односторонние на стене с установкой кронштейна на бетонной стене | 1 шт. | 0 | ++
5036 | 4.10-5-2-0-86 | 4.10-86-3 | Электрочасы вторичные для помещений, электрочасы односторонние на кронштейне с установкой кронштейна на металлической конструкции | 1 шт. | 0 | ++
5037 | 4.10-5-2-0-86 | 4.10-86-4 | Электрочасы вторичные для помещений, электрочасы односторонние на кронштейне с установкой кронштейна на колонне | 1 шт. | 0 | ++
5038 | 4.10-5-2-0-86 | 4.10-86-5 | Электрочасы вторичные для помещений, электрочасы двусторонние, на кронштейне с установкой кронштейна на бетонной стене | 1 шт. | 0 | ++
5039 | 4.10-5-2-0-86 | 4.10-86-6 | Электрочасы вторичные для помещений, электрочасы двусторонние, на кронштейне с установкой кронштейна на металлической конструкции | 1 шт. | 0 | ++
5040 | 4.10-5-2-0-86 | 4.10-86-7 | Электрочасы вторичные для помещений, электрочасы двусторонние, на кронштейне с установкой кронштейна на колонне | 1 шт. | 0 | ++
5043 | 4.10-5-2-0-87 | 4.10-87-1 | Электрочасы вторичные уличные, электрочасы односторонние на стене | 1 шт. | 5 | ++
5044 | 4.10-5-2-0-87 | 4.10-87-2 | Электрочасы вторичные уличные, электрочасы односторонние на кронштейне с установкой кронштейна на бетонной стене | 1 шт. | 0 | ++
5045 | 4.10-5-2-0-87 | 4.10-87-3 | Электрочасы вторичные уличные, электрочасы односторонние на кронштейне с установкой кронштейна на металлической конструкции | 1 шт. | 0 | ++
5046 | 4.10-5-2-0-87 | 4.10-87-4 | Электрочасы вторичные уличные, электрочасы односторонние на кронштейне с установкой кронштейна на колонне | 1 шт. | 0 | ++
5047 | 4.10-5-2-0-87 | 4.10-87-5 | Электрочасы вторичные уличные, электрочасы двусторонние на кронштейне с установкой кронштейна на бетонной стене | 1 шт. | 0 | ++
5048 | 4.10-5-2-0-87 | 4.10-87-6 | Электрочасы вторичные уличные, электрочасы двусторонние на кронштейне с установкой кронштейна на металлической конструкции | 1 шт. | 0 | ++
5049 | 4.10-5-2-0-87 | 4.10-87-7 | Электрочасы вторичные уличные, электрочасы двусторонние на кронштейне с установкой кронштейна на колонне | 1 шт. | 0 | ++
5052 | 4.10-5-2-0-88 | 4.10-88-1 | Электрочасы специальные, часы процедурные физиотерапевтической аппаратуры, тип pbi-30 | 1 шт. | 0 | ++
5053 | 4.10-5-2-0-88 | 4.10-88-2 | Электрочасы специальные, механизм часов электровторичных башенных, тип эвч-15м | 1 шт. | 1 | ++
5056 | 4.10-5-2-0-89 | 4.10-89-1 | Прочее оборудование электрочасофикации, коробка ответвительная на стене | 1 шт. | 1453 | ++
5057 | 4.10-5-2-0-89 | 4.10-89-2 | Прочее оборудование электрочасофикации, реле трансляции минутных импульсов на стене | 1 шт. | 0 | ++
5058 | 4.10-5-2-0-89 | 4.10-89-3 | Прочее оборудование электрочасофикации, секундомер электронный с таймерным выходом, тип стц-1 | 1 шт. | 5 | ++
5059 | 4.10-5-2-0-89 | 4.10-89-4 | Прочее оборудование электрочасофикации, реле времени программное тип 2рвм | 1 шт. | 30 | ++
5066 | 4.10-5-3-0-151 | 4.10-151-1 | Установка пульта или табло вызывной сигнализации с количеством сигналов до 5 | 1 шт. | 263 | ++
5067 | 4.10-5-3-0-151 | 4.10-151-2 | Установка пульта или табло вызывной сигнализации с количеством сигналов до 10 | 1 шт. | 48 | ++
5068 | 4.10-5-3-0-151 | 4.10-151-3 | Установка пульта или табло вызывной сигнализации с количеством сигналов до 15 | 1 шт. | 2 | ++
5069 | 4.10-5-3-0-151 | 4.10-151-4 | Установка пульта или табло вызывной сигнализации с количеством сигналов до 20 | 1 шт. | 18 | ++
5070 | 4.10-5-3-0-151 | 4.10-151-5 | Установка пульта или табло вызывной сигнализации с количеством сигналов до 30 | 1 шт. | 39 | ++
5073 | 4.10-5-3-0-152 | 4.10-152-1 | Сигнализация дистанционная, аппаратура типа удуф, стойка центральная | 1 шт. | 3 | ++
5074 | 4.10-5-3-0-152 | 4.10-152-2 | Сигнализация дистанционная, аппаратура типа удуф, стойка промежуточная | 1 шт. | 0 | ++
5075 | 4.10-5-3-0-152 | 4.10-152-3 | Сигнализация дистанционная, аппаратура типа удуф, стойка циркулярного вызова | 1 шт. | 2 | ++
5076 | 4.10-5-3-0-152 | 4.10-152-4 | Сигнализация дистанционная, блок абонентский (предназначен для увеличения рабочей емкости промежуточной стойки) модернизированного оконечного блока и стойки циркулярного вызова | 1 шт. | 0 | ++
5077 | 4.10-5-3-0-152 | 4.10-152-5 | Сигнализация дистанционная, блок оконечный | 1 шт. | 8 | ++
5078 | 4.10-5-3-0-152 | 4.10-152-6 | Сигнализация дистанционная, блок прямых связей или спрямляющее устройство | 1 шт. | 7 | ++
5079 | 4.10-5-3-0-152 | 4.10-152-7 | Сигнализация дистанционная, установка автоматической связи | 1 шт. | 14 | ++
5080 | 4.10-5-3-0-152 | 4.10-152-8 | Сигнализация дистанционная, пульт оповещения тип по | 1 шт. | 125 | ++
5081 | 4.10-5-3-0-152 | 4.10-152-9 | Сигнализация дистанционная, устройство оконечное, тип а-м или в | 1 шт. | 18 | ++
5082 | 4.10-5-3-0-152 | 4.10-152-10 | Сигнализация дистанционная, устройство оконечное, тип б | 1 шт. | 5 | ++
5083 | 4.10-5-3-0-152 | 4.10-152-11 | Сигнализация дистанционная, сирена мощная, квт, 1, с кронштейном | 1 шт. | 10 | ++
5084 | 4.10-5-3-0-152 | 4.10-152-12 | Сигнализация дистанционная, сирена мощная, квт, 2, на готовом основании | 1 шт. | 68 | ++
5085 | 4.10-5-3-0-152 | 4.10-152-13 | Сигнализация дистанционная, сирена мощная, квт, 4, 5, на готовом основании | 1 шт. | 5 | ++
5089 | 4.10-5-4-0-162 | 4.10-162-1 | Монтаж концентратора контактных датчиков (ккд) в коллекторе, на одно устройство с одним шлейфом | 1 шт. | 44 | ++ | Основная
5091 | 4.10-5-4-0-162 | 4.10-162-3 | Монтаж концентратора контактных датчиков (ккд) в диспетчерской, на одно устройство с одним шлейфом | 1 шт. | 320 | ++ | Основная
5095 | 4.10-5-4-0-163 | 4.10-163-1 | Монтаж охранно-пожарного извещателя (опд) в коллекторе | 1 устройство | 40 | ++
5096 | 4.10-5-4-0-163 | 4.10-163-2 | Монтаж охранно-пожарного пульта (опп) в диспетчерской | 1 устройство | 102 | ++
5099 | 4.10-5-4-0-164 | 4.10-164-1 | Монтаж указателя извещательного ручного речевого (уир-р, уир) на консоли в коллекторе | 1 шт. | 1 | ++
5100 | 4.10-5-4-0-164 | 4.10-164-2 | Монтаж указателя извещательного ручного речевого (уир-р, уир) на стене в коллекторе | 1 шт. | 17 | ++
5103 | 4.10-5-4-0-165 | 4.10-165-1 | Монтаж усилителя сигнала линии пассивного (усл-п) в коллекторе | 1 шт. | 5 | ++
5104 | 4.10-5-4-0-165 | 4.10-165-2 | Монтаж усилителя сигнала линии активного (усл-а) в коллекторе | 1 шт. | 2 | ++
5105 | 4.10-5-4-0-165 | 4.10-165-3 | Монтаж усилителя сигнала линии пассивного (усл-п) в диспетчерской | 1 шт. | 163 | ++
5106 | 4.10-5-4-0-165 | 4.10-165-4 | Монтаж усилителя сигнала линии активного (усл-а) в диспетчерской | 1 шт. | 83 | ++
5109 | 4.10-5-4-0-166 | 4.10-166-1 | Монтаж тройниковой коробки в коллекторе | 1 шт. | 6 | ++
5110 | 4.10-5-4-0-166 | 4.10-166-2 | Монтаж тройниковой коробки в диспетчерской | 1 шт. | 11 | ++
5113 | 4.10-5-4-0-167 | 4.10-167-1 | Монтаж блока питания сети (бпс) в диспетчерской | 1 шт. | 1478 | ++
5114 | 4.10-5-4-0-167 | 4.10-167-2 | Монтаж блока питания сети (бпс) в коллекторе | 1 шт. | 13 | ++
5123 | 4.10-5-4-0-170 | 4.10-170-1 | Монтаж блока информационно-управляющего (биу) в коллекторе | 1 шт. | 206 | ++
5124 | 4.10-5-4-0-170 | 4.10-170-2 | Монтаж блока информационно-управляющего (биу) в диспетчерской | 1 шт. | 512 | ++
5127 | 4.10-5-4-0-171 | 4.10-171-1 | Монтаж блока контроля датчиков речевого (бкд-р) в диспетчерской | 1 шт. | 3 | ++
5128 | 4.10-5-4-0-171 | 4.10-171-2 | Монтаж блока контроля датчиков (бкд) в диспетчерской | 1 шт. | 151 | ++
5131 | 4.10-5-4-0-172 | 4.10-172-1 | Монтаж блока передачи данных (бпд) в коллекторе | 1 шт. | 6 | ++
5132 | 4.10-5-4-0-172 | 4.10-172-2 | Монтаж блока передачи данных (бпд) в диспетчерской | 1 шт. | 588 | ++
5135 | 4.10-5-4-0-173 | 4.10-173-1 | Монтаж блока бесперебойного питания (ббп) в коллекторе | 1 шт. | 5 | ++
5136 | 4.10-5-4-0-173 | 4.10-173-2 | Монтаж блока бесперебойного питания (ббп) в диспетчерской | 1 шт. | 1936 | ++
5140 | 4.10-5-5-0-174 | 4.10-174-1 | Монтаж внутренней камеры видеонаблюдения | 10 шт. | 307 | ++
5141 | 4.10-5-5-0-174 | 4.10-174-2 | Монтаж наружной камеры видеонаблюдения | 10 шт. | 705 | ++
5155 | 4.10-6-1-0-91 | 4.10-91-1 | Монтаж аппаратуры телевизионной - прикладной «дефектоскоп» с 1 камерой | 1 комплект | 0 | ++
5156 | 4.10-6-1-0-91 | 4.10-91-2 | Монтаж аппаратуры телевизионной с 1 малогабаритной беструбочной камерой | 1 комплект | 12 | ++
5192 | 4.10-7-1-0-94 | 4.10-94-1 | Прокладка кабеля вручную в траншее массой 1 м до 0,6 кг | 1 км кабеля | 14 | ++
5193 | 4.10-7-1-0-94 | 4.10-94-2 | Прокладка в траншее кабеля механизированным способом массой 1 м до 2 кг | 1 км кабеля | 5 | ++
5194 | 4.10-7-1-0-94 | 4.10-94-3 | Прокладка в траншее кабеля механизированным способом массой 1 м до 3 кг | 1 км кабеля | 1 | ++
5195 | 4.10-7-1-0-94 | 4.10-94-4 | Прокладка в траншее кабеля механизированным способом массой 1 м до 6 кг | 1 км кабеля | 0 | ++
5196 | 4.10-7-1-0-94 | 4.10-94-5 | Прокладка в траншее кабеля механизированным способом массой 1 м до 9 кг | 1 км кабеля | 0 | ++
5197 | 4.10-7-1-0-94 | 4.10-94-6 | Прокладка в траншее кабеля механизированным способом массой 1 м до 13 кг | 1 км кабеля | 0 | ++
5198 | 4.10-7-1-0-94 | 4.10-94-7 | Прокладка в траншее кабеля механизированным способом массой 1 м до 18 кг | 1 км кабеля | 0 | ++
5201 | 4.10-7-1-0-95 | 4.10-95-1 | Монтаж в котловане муфты прямой на низкочастотном кабеле со свинцовой оболочкой емкостью до 4х4 | 1 шт. | 0 | ++
5202 | 4.10-7-1-0-95 | 4.10-95-2 | Монтаж в котловане муфты прямой на низкочастотном кабеле со свинцовой оболочкой емкостью до 7х4 | 1 шт. | 1 | ++
5203 | 4.10-7-1-0-95 | 4.10-95-3 | Монтаж в котловане муфты прямой на низкочастотном кабеле со свинцовой оболочкой емкостью до 14х4 | 1 шт. | 2 | ++
5204 | 4.10-7-1-0-95 | 4.10-95-4 | Монтаж в котловане муфты прямой на низкочастотном кабеле со свинцовой оболочкой емкостью до 19х4 | 1 шт. | 0 | ++
5205 | 4.10-7-1-0-95 | 4.10-95-5 | Монтаж в котловане муфты прямой на низкочастотном кабеле со свинцовой оболочкой емкостью до 27х4 | 1 шт. | 0 | ++
5206 | 4.10-7-1-0-95 | 4.10-95-6 | Монтаж в котловане муфты прямой на низкочастотном кабеле со свинцовой оболочкой емкостью до 37х4 | 1 шт. | 0 | ++
5207 | 4.10-7-1-0-95 | 4.10-95-7 | Монтаж в котловане муфты прямой на низкочастотном кабеле со свинцовой оболочкой емкостью до 52х4 | 1 шт. | 2 | ++
5208 | 4.10-7-1-0-95 | 4.10-95-8 | Монтаж в котловане муфты прямой на низкочастотном кабеле со свинцовой оболочкой емкостью до 61х4 | 1 шт. | 0 | ++
5209 | 4.10-7-1-0-95 | 4.10-95-9 | Монтаж в котловане муфты прямой на низкочастотном кабеле со свинцовой оболочкой емкостью до 80х4 | 1 шт. | 0 | ++
5210 | 4.10-7-1-0-95 | 4.10-95-10 | Монтаж в котловане муфты прямой на низкочастотном кабеле со свинцовой оболочкой емкостью до 114х4 | 1 шт. | 2 | ++
5211 | 4.10-7-1-0-95 | 4.10-95-11 | Монтаж в котловане муфты прямой на низкочастотном кабеле с алюминиевой оболочкой емкостью до 4х4 | 1 шт. | 0 | ++
5212 | 4.10-7-1-0-95 | 4.10-95-12 | Монтаж в котловане муфты прямой на низкочастотном кабеле с алюминиевой оболочкой емкостью до 7х4 | 1 шт. | 0 | ++
5213 | 4.10-7-1-0-95 | 4.10-95-13 | Монтаж в котловане муфты прямой на низкочастотном кабеле с алюминиевой оболочкой емкостью до 14х4 | 1 шт. | 0 | ++
5214 | 4.10-7-1-0-95 | 4.10-95-14 | Монтаж в котловане муфты прямой на низкочастотном кабеле с алюминиевой оболочкой емкостью до 19х4 | 1 шт. | 0 | ++
5217 | 4.10-7-1-0-96 | 4.10-96-1 | Монтаж в колодце муфты прямой на низкочастотном кабеле со свинцовой оболочкой емкостью до 4х4 | 1 шт. | 1 | ++
5218 | 4.10-7-1-0-96 | 4.10-96-2 | Монтаж в колодце муфты прямой на низкочастотном кабеле со свинцовой оболочкой емкостью до 7х4 | 1 шт. | 0 | ++
5219 | 4.10-7-1-0-96 | 4.10-96-3 | Монтаж в колодце муфты прямой на низкочастотном кабеле со свинцовой оболочкой емкостью до 14х4 | 1 шт. | 0 | ++
5220 | 4.10-7-1-0-96 | 4.10-96-4 | Монтаж в колодце муфты прямой на низкочастотном кабеле со свинцовой оболочкой емкостью до 19х4 | 1 шт. | 0 | ++
5221 | 4.10-7-1-0-96 | 4.10-96-5 | Монтаж в колодце муфты прямой на низкочастотном кабеле со свинцовой оболочкой емкостью до 27х4 | 1 шт. | 0 | ++
5222 | 4.10-7-1-0-96 | 4.10-96-6 | Монтаж в колодце муфты прямой на низкочастотном кабеле со свинцовой оболочкой емкостью до 37х4 | 1 шт. | 0 | ++
5223 | 4.10-7-1-0-96 | 4.10-96-7 | Монтаж в колодце муфты прямой на низкочастотном кабеле со свинцовой оболочкой емкостью до 52х4 | 1 шт. | 0 | ++
5224 | 4.10-7-1-0-96 | 4.10-96-8 | Монтаж в колодце муфты прямой на низкочастотном кабеле со свинцовой оболочкой емкостью до 61х4 | 1 шт. | 0 | ++
5225 | 4.10-7-1-0-96 | 4.10-96-9 | Монтаж в колодце муфты прямой на низкочастотном кабеле со свинцовой оболочкой емкостью до 80х4 | 1 шт. | 0 | ++
5226 | 4.10-7-1-0-96 | 4.10-96-10 | Монтаж в колодце муфты прямой на низкочастотном кабеле со свинцовой оболочкой емкостью до 114х4 | 1 шт. | 0 | ++
5227 | 4.10-7-1-0-96 | 4.10-96-11 | Монтаж в колодце муфты прямой на низкочастотном кабеле с алюминиевой оболочкой емкостью до 4х4 | 1 шт. | 1 | ++
5228 | 4.10-7-1-0-96 | 4.10-96-12 | Монтаж в колодце муфты прямой на низкочастотном кабеле с алюминиевой оболочкой емкостью до 7х4 | 1 шт. | 0 | ++
5229 | 4.10-7-1-0-96 | 4.10-96-13 | Монтаж в колодце муфты прямой на низкочастотном кабеле с алюминиевой оболочкой емкостью до 14х4 | 1 шт. | 0 | ++
5230 | 4.10-7-1-0-96 | 4.10-96-14 | Монтаж в колодце муфты прямой на низкочастотном кабеле с алюминиевой оболочкой емкостью до 19х4 | 1 шт. | 0 | ++
5233 | 4.10-7-1-0-97 | 4.10-97-1 | Монтаж в котловане муфты симметрирующей на низкочастотном кабеле со свинцовой оболочкой емкостью до 4х4 | 1 шт. | 0 | ++
5234 | 4.10-7-1-0-97 | 4.10-97-2 | Монтаж в котловане муфты симметрирующей на низкочастотном кабеле со свинцовой оболочкой емкостью до 7х4 | 1 шт. | 1 | ++
5235 | 4.10-7-1-0-97 | 4.10-97-3 | Монтаж в котловане муфты симметрирующей на низкочастотном кабеле со свинцовой оболочкой емкостью до 14х4 | 1 шт. | 0 | ++
5236 | 4.10-7-1-0-97 | 4.10-97-4 | Монтаж в котловане муфты симметрирующей на низкочастотном кабеле со свинцовой оболочкой емкостью до 19х4 | 1 шт. | 0 | ++
5237 | 4.10-7-1-0-97 | 4.10-97-5 | Монтаж в котловане муфты симметрирующей на низкочастотном кабеле со свинцовой оболочкой емкостью до 27х4 | 1 шт. | 0 | ++
5238 | 4.10-7-1-0-97 | 4.10-97-6 | Монтаж в котловане муфты симметрирующей на низкочастотном кабеле со свинцовой оболочкой емкостью до 37х4 | 1 шт. | 0 | ++
5239 | 4.10-7-1-0-97 | 4.10-97-7 | Монтаж в котловане муфты симметрирующей на низкочастотном кабеле со свинцовой оболочкой емкостью до 52х4 | 1 шт. | 0 | ++
5240 | 4.10-7-1-0-97 | 4.10-97-8 | Монтаж в котловане муфты симметрирующей на низкочастотном кабеле со свинцовой оболочкой емкостью до 61х4 | 1 шт. | 0 | ++
5241 | 4.10-7-1-0-97 | 4.10-97-9 | Монтаж в котловане муфты симметрирующей на низкочастотном кабеле со свинцовой оболочкой емкостью до 80х4 | 1 шт. | 0 | ++
5242 | 4.10-7-1-0-97 | 4.10-97-10 | Монтаж в котловане муфты симметрирующей на низкочастотном кабеле со свинцовой оболочкой емкостью до 114х4 | 1 шт. | 0 | ++
5243 | 4.10-7-1-0-97 | 4.10-97-11 | Монтаж в котловане муфты симметрирующей на низкочастотном кабеле с алюминиевой оболочкой емкостью до 4х4 | 1 шт. | 0 | ++
5244 | 4.10-7-1-0-97 | 4.10-97-12 | Монтаж в котловане муфты симметрирующей на низкочастотном кабеле с алюминиевой оболочкой емкостью до 7х4 | 1 шт. | 0 | ++
5245 | 4.10-7-1-0-97 | 4.10-97-13 | Монтаж в котловане муфты симметрирующей на низкочастотном кабеле с алюминиевой оболочкой емкостью до 14х4 | 1 шт. | 0 | ++
5246 | 4.10-7-1-0-97 | 4.10-97-14 | Монтаж в котловане муфты симметрирующей на низкочастотном кабеле с алюминиевой оболочкой емкостью до 19х4 | 1 шт. | 0 | ++
5265 | 4.10-7-1-0-99 | 4.10-99-1 | Монтаж в котловане муфты прямой на высокочастотном симметричном кабеле емкостью 1х4 марки зкпб, зквб, ксппб с полиэтиленовой оболочкой | 1 шт. | 3 | ++
5266 | 4.10-7-1-0-99 | 4.10-99-2 | Монтаж в котловане муфты прямой на высокочастотном симметричном кабеле емкостью 1х4 марки зкабп с алюминиевой оболочкой | 1 шт. | 0 | ++
5267 | 4.10-7-1-0-99 | 4.10-99-3 | Монтаж в котловане муфты прямой на высокочастотном симметричном кабеле емкостью 1х4 марки зкакпшп с алюминиевой оболочкой | 1 шт. | 0 | ++
5268 | 4.10-7-1-0-99 | 4.10-99-4 | Монтаж в котловане муфты прямой на высокочастотном симметричном кабеле емкостью 4х4 марки мксб, мкб, мксбг, мкбг, мксбл со свинцовой оболочкой | 1 шт. | 0 | ++
5269 | 4.10-7-1-0-99 | 4.10-99-5 | Монтаж в котловане муфты прямой на высокочастотном симметричном кабеле емкостью 4х4 марки мкбл со свинцовой оболочкой | 1 шт. | 0 | ++
5270 | 4.10-7-1-0-99 | 4.10-99-6 | Монтаж в котловане муфты прямой на высокочастотном симметричном кабеле емкостью 4х4 марки мксбшп, мксбпшп, мкск, мкк, мкскл со свинцовой оболочкой | 1 шт. | 0 | ++
5271 | 4.10-7-1-0-99 | 4.10-99-7 | Монтаж в котловане муфты прямой на высокочастотном симметричном кабеле емкостью 7х4 марки мксб, мкб, мксбг, мкбг, мксбл со свинцовой оболочкой | 1 шт. | 0 | ++
5272 | 4.10-7-1-0-99 | 4.10-99-8 | Монтаж в котловане муфты прямой на высокочастотном симметричном кабеле емкостью 7х4 марки мкбл со свинцовой оболочкой | 1 шт. | 0 | ++
5273 | 4.10-7-1-0-99 | 4.10-99-9 | Монтаж в котловане муфты прямой на высокочастотном симметричном кабеле емкостью 7х4 марки мксбшп, мксбпшп, мкск, мкк, мкскл со свинцовой оболочкой | 1 шт. | 0 | ++
5274 | 4.10-7-1-0-99 | 4.10-99-10 | Монтаж в котловане муфты стыковой на высокочастотном симметричном кабеле емкостью до 4х4 марки мксб, мксбг, мкб, мкбг, мксбл, мкбл со свинцовой оболочкой с симметрированием до 252 кгц на дальнем конце | 1 шт. | 0 | ++
5275 | 4.10-7-1-0-99 | 4.10-99-11 | Монтаж в котловане муфты стыковой на высокочастотном симметричном кабеле емкостью до 4х4 марки мксбшп, мкк, мксбпшп, мкск, мкскл со свинцовой оболочкой с симметрированием до 252 кгц на дальнем конце | 1 шт. | 0 | ++
5276 | 4.10-7-1-0-99 | 4.10-99-12 | Монтаж в котловане муфты стыковой на высокочастотном симметричном кабеле емкостью до 7х4 марки мксб, мксбг, мкб, мкбг, мксбл, мкбл со свинцовой оболочкой с симметрированием до 252 кгц на дальнем конце | 1 шт. | 0 | ++
5277 | 4.10-7-1-0-99 | 4.10-99-13 | Монтаж в котловане муфты стыковой на высокочастотном симметричном кабеле емкостью до 7х4 марки мксбшп, мкк, мксбпшп, мкск, мкскл со свинцовой оболочкой с симметрированием до 252 кгц на дальнем конце | 1 шт. | 0 | ++
5278 | 4.10-7-1-0-99 | 4.10-99-14 | Монтаж в котловане муфты прямой на высокочастотном симметричном кабеле емкостью до 4х4 марки мкабп, мкабпг, мксабпг, мксабп с алюминиевой оболочкой | 1 шт. | 0 | ++
5279 | 4.10-7-1-0-99 | 4.10-99-15 | Монтаж в котловане муфты прямой на высокочастотном симметричном кабеле емкостью до 4х4 марки мксабпшп, мкабпшп с алюминиевой оболочкой | 1 шт. | 0 | ++
5280 | 4.10-7-1-0-99 | 4.10-99-16 | Монтаж в котловане муфты прямой на высокочастотном симметричном кабеле емкостью до 7х4 марки мкабп, мкабпг, мксабпг, мксабп с алюминиевой оболочкой | 1 шт. | 0 | ++
5281 | 4.10-7-1-0-99 | 4.10-99-17 | Монтаж в котловане муфты прямой на высокочастотном симметричном кабеле емкостью до 7х4 марки мксабпшп, мкабпшп с алюминиевой оболочкой | 1 шт. | 0 | ++
5282 | 4.10-7-1-0-99 | 4.10-99-18 | Монтаж в котловане муфты стыковой на высокочастотном симметричном кабеле емкостью до 4х4 марки мксабп, мксабг, мкабп, мкабпг с алюминиевой оболочкой с симметрированием до 252 кгц на дальнем конце | 1 шт. | 0 | ++
5283 | 4.10-7-1-0-99 | 4.10-99-19 | Монтаж в котловане муфты стыковой на высокочастотном симметричном кабеле емкостью до 4х4 марки мксабпшп, мкабпшп с алюминиевой оболочкой с симметрированием до 252 кгц на дальнем конце | 1 шт. | 0 | ++
5284 | 4.10-7-1-0-99 | 4.10-99-20 | Монтаж в котловане муфты стыковой на высокочастотном симметричном кабеле емкостью до 7х4 марки мксабп, мксабг, мкабп, мкабпг с алюминиевой оболочкой с симметрированием до 252 кгц на дальнем конце | 1 шт. | 0 | ++
5285 | 4.10-7-1-0-99 | 4.10-99-21 | Монтаж в котловане муфты стыковой на высокочастотном симметричном кабеле емкостью до 7х4 марки мксабпшп, мкабпшп с алюминиевой оболочкой с симметрированием до 252 кгц на дальнем конце | 1 шт. | 0 | ++
5288 | 4.10-7-1-0-100 | 4.10-100-1 | Монтаж в колодце муфты прямой на высокочастотном симметричном кабеле емкостью 1х4, марки зкп, зкв, кспп (с полиэтиленовой оболочкой) | 1 шт. | 0 | ++
5289 | 4.10-7-1-0-100 | 4.10-100-2 | Монтаж в колодце муфты прямой на высокочастотном симметричном кабеле емкостью 1х4, марки зкпашп (с алюминиевой оболочкой) | 1 шт. | 0 | ++
5290 | 4.10-7-1-0-100 | 4.10-100-3 | Монтаж в колодце муфты прямой на высокочастотном симметричном кабеле емкостью 4х4, марки мксг, мкпг, мкг (со свинцовой оболочкой) | 1 шт. | 0 | ++
5291 | 4.10-7-1-0-100 | 4.10-100-4 | Монтаж в колодце муфты прямой на высокочастотном симметричном кабеле емкостью 4х4, марки мксгшп, мкгшп (со свинцовой оболочкой) | 1 шт. | 0 | ++
5292 | 4.10-7-1-0-100 | 4.10-100-5 | Монтаж в колодце муфты прямой на высокочастотном симметричном кабеле емкостью 7х4, марки мксг, мкпг, мкг (со свинцовой оболочкой) | 1 шт. | 0 | ++
5293 | 4.10-7-1-0-100 | 4.10-100-6 | Монтаж в колодце муфты прямой на высокочастотном симметричном кабеле емкостью 7х4, марки мксгшп, мкгшп (со свинцовой оболочкой) | 1 шт. | 0 | ++
5294 | 4.10-7-1-0-100 | 4.10-100-7 | Монтаж в колодце муфты стыковой на высокочастотном симметричном кабеле емкостью 4х4, марки мксг, мкпг, мкг (со свинцовой оболочкой) с симметрированием до 252 кгц на дальнем конце | 1 шт. | 0 | ++
5295 | 4.10-7-1-0-100 | 4.10-100-8 | Монтаж в колодце муфты стыковой на высокочастотном симметричном кабеле емкостью 4х4, марки мксгшп, мкгшп (со свинцовой оболочкой) с симметрированием до 252 кгц на дальнем конце | 1 шт. | 0 | ++
5296 | 4.10-7-1-0-100 | 4.10-100-9 | Монтаж в колодце муфты стыковой на высокочастотном симметричном кабеле емкостью 7х4, марки мксг, мкпг, мкг (со свинцовой оболочкой) с симметрированием до 252 кгц на дальнем конце | 1 шт. | 0 | ++
5297 | 4.10-7-1-0-100 | 4.10-100-10 | Монтаж в колодце муфты стыковой на высокочастотном симметричном кабеле емкостью 7х4, марки мксгшп, мкгшп (со свинцовой оболочкой) с симметрированием до 252 кгц на дальнем конце | 1 шт. | 0 | ++
5298 | 4.10-7-1-0-100 | 4.10-100-11 | Монтаж в колодце муфты прямой на высокочастотном симметричном кабеле емкостью 4х4, марки мксашп, мкашп (с алюминиевой оболочкой) | 1 шт. | 2 | ++
5299 | 4.10-7-1-0-100 | 4.10-100-12 | Монтаж в колодце муфты прямой на высокочастотном симметричном кабеле емкостью 7х4, марки мксашп, мкашп (с алюминиевой оболочкой) | 1 шт. | 0 | ++
5300 | 4.10-7-1-0-100 | 4.10-100-13 | Монтаж в колодце муфты стыковой на высокочастотном симметричном кабеле емкостью 4х4, марки мксашп мкашп (с алюминиевой оболочкой) с симметрированием до 252 кгц на дальнем конце | 1 шт. | 0 | ++
5301 | 4.10-7-1-0-100 | 4.10-100-14 | Монтаж в колодце муфты стыковой на высокочастотном симметричном кабеле емкостью 7х4, марки мксашп мкашп (с алюминиевой оболочкой) с симметрированием до 252 кгц на дальнем конце | 1 шт. | 0 | ++
5302 | 4.10-7-1-0-100 | 4.10-100-15 | Монтаж в колодце муфты прямой на высокочастотном симметричном кабеле емкостью 4х4, марки мкссшп (в стальной оболочке) | 1 шт. | 0 | ++
5303 | 4.10-7-1-0-100 | 4.10-100-16 | Монтаж в колодце муфты прямой на высокочастотном симметричном кабеле емкостью 7х4, марки мкссшп (в стальной оболочке) | 1 шт. | 0 | ++
5304 | 4.10-7-1-0-100 | 4.10-100-17 | Монтаж в колодце муфты стыковой на высокочастотном симметричном кабеле емкостью 4х4, марки мкссшп (в стальной оболочке) с симметрированием до 252 кгц на дальнем конце | 1 шт. | 0 | ++
5305 | 4.10-7-1-0-100 | 4.10-100-18 | Монтаж в колодце муфты стыковой на высокочастотном симметричном кабеле емкостью 7х4, марки мкссшп (в стальной оболочке) с симметрированием до 252 кгц на дальнем конце | 1 шт. | 0 | ++
5306 | 4.10-7-1-0-100 | 4.10-100-19 | Муфты на высокочастотном симметричном кабеле в колодцах, муфта стыковая на кабеле со свинцовой оболочкой с симметрированием до 552 кгц на дальнем конце, марки мксг, мкпг, мкг, емкость до 4х4 | 1 шт. | 2 | ++
5307 | 4.10-7-1-0-100 | 4.10-100-20 | Муфты на высокочастотном симметричном кабеле в колодцах, муфта стыковая на кабеле со свинцовой оболочкой с симметрированием до 552 кгц на дальнем конце, марки мксг, мкпг, мкг, емкость до 7х4 | 1 шт. | 0 | ++
5308 | 4.10-7-1-0-100 | 4.10-100-21 | Муфты на высокочастотном симметричном кабеле в колодцах, муфта стыковая на кабеле со свинцовой оболочкой с симметрированием до 108 кгц на ближнем конце, марки мксг, мкпг, мкг, емкость до 1х4 | 1 шт. | 0 | ++
5309 | 4.10-7-1-0-100 | 4.10-100-22 | Муфты на высокочастотном симметричном кабеле в колодцах, муфта стыковая на кабеле со свинцовой оболочкой с симметрированием до 108 кгц на ближнем конце, марки мксг, мкпг, мкг, емкость до 4х4 | 1 шт. | 0 | ++
5310 | 4.10-7-1-0-100 | 4.10-100-23 | Муфты на высокочастотном симметричном кабеле в колодцах, муфта стыковая на кабеле со свинцовой оболочкой с симметрированием до 108 кгц на ближнем конце, марки мксг, мкпг, мкг, емкость до 7х4 | 1 шт. | 0 | ++
5311 | 4.10-7-1-0-100 | 4.10-100-24 | Муфты на высокочастотном симметричном кабеле в колодцах, муфта стыковая на кабеле со свинцовой оболочкой с симметрированием до 252 кгц на ближнем конце, марки мксг, мкпг, мкг, емкость до 1х4 | 1 шт. | 0 | ++
5312 | 4.10-7-1-0-100 | 4.10-100-25 | Муфты на высокочастотном симметричном кабеле в колодцах, муфта стыковая на кабеле со свинцовой оболочкой с симметрированием до 252 кгц на ближнем конце, марки мксг, мкпг, мкг, емкость до 4х4 | 1 шт. | 0 | ++
5313 | 4.10-7-1-0-100 | 4.10-100-26 | Муфты на высокочастотном симметричном кабеле в колодцах, муфта стыковая на кабеле со свинцовой оболочкой с симметрированием до 252 кгц на ближнем конце, марки мксг, мкпг, мкг емкость до 7х4 | 1 шт. | 0 | ++
5314 | 4.10-7-1-0-100 | 4.10-100-27 | Муфты на высокочастотном симметричном кабеле в колодцах, муфта стыковая на кабеле со свинцовой оболочкой с симметрированием до 552 кгц на ближнем конце, марки мксг, мкпг, мкг, емкость до 4х4 | 1 шт. | 0 | ++
5315 | 4.10-7-1-0-100 | 4.10-100-28 | Муфты на высокочастотном симметричном кабеле в колодцах, муфта стыковая на кабеле со свинцовой оболочкой с симметрированием до 552 кгц на ближнем конце, марки мксг, мкпг, мкг, емкость до 7х4 | 1 шт. | 0 | ++
5316 | 4.10-7-1-0-100 | 4.10-100-29 | Муфты на высокочастотном симметричном кабеле в колодцах, муфта стыковая на кабеле с алюминиевой оболочкой с симметрированием до 552 кгц на дальнем конце, марки мксашп, мкашп, емкость до 4х4 | 1 шт. | 2 | ++
5317 | 4.10-7-1-0-100 | 4.10-100-30 | Муфты на высокочастотном симметричном кабеле в колодцах, муфта стыковая на кабеле с алюминиевой оболочкой с симметрированием до 552 кгц на дальнем конце, марки мксашп, мкашп, емкость до 7х4 | 1 шт. | 0 | ++
5318 | 4.10-7-1-0-100 | 4.10-100-31 | Муфты на высокочастотном симметричном кабеле в колодцах, муфта стыковая на кабеле с алюминиевой оболочкой с симметрированием до 108 кгц на ближнем конце, марки мксашп, мкашп, емкость до 1х4 | 1 шт. | 0 | ++
5319 | 4.10-7-1-0-100 | 4.10-100-32 | Муфты на высокочастотном симметричном кабеле в колодцах, муфта стыковая на кабеле с алюминиевой оболочкой с симметрированием до 108 кгц на ближнем конце, марки мксашп, мкашп, емкость до 4х4 | 1 шт. | 0 | ++
5320 | 4.10-7-1-0-100 | 4.10-100-33 | Муфты на высокочастотном симметричном кабеле в колодцах, муфта стыковая на кабеле с алюминиевой оболочкой с симметрированием до 108 кгц на ближнем конце, марки мксашп, мкашп, емкость до 7х4 | 1 шт. | 0 | ++
5321 | 4.10-7-1-0-100 | 4.10-100-34 | Муфты на высокочастотном симметричном кабеле в колодцах, муфта стыковая на кабеле с алюминиевой оболочкой с симметрированием до 252 кгц на ближнем конце, марки мксашп, мкашп, емкость до 1х4 | 1 шт. | 0 | ++
5322 | 4.10-7-1-0-100 | 4.10-100-35 | Муфты на высокочастотном симметричном кабеле в колодцах, муфта стыковая на кабеле с алюминиевой оболочкой с симметрированием до 252 кгц на ближнем конце, марки мксашп, мкашп, емкость до 4х4 | 1 шт. | 0 | ++
5323 | 4.10-7-1-0-100 | 4.10-100-36 | Муфты на высокочастотном симметричном кабеле в колодцах, муфта стыковая на кабеле с алюминиевой оболочкой с симметрированием до 252 кгц на ближнем конце, марки мксашп, мкашп, емкость до 7х4 | 1 шт. | 0 | ++
5324 | 4.10-7-1-0-100 | 4.10-100-37 | Муфты на высокочастотном симметричном кабеле в колодцах, муфта стыковая на кабеле с алюминиевой оболочкой с симметрированием до 552 кгц на ближнем конце, марки мксашп, мкашп, емкость до 4х4 | 1 шт. | 2 | ++
5325 | 4.10-7-1-0-100 | 4.10-100-38 | Муфты на высокочастотном симметричном кабеле в колодцах, муфта стыковая на кабеле с алюминиевой оболочкой с симметрированием до 552 кгц на ближнем конце, марки мксашп, мкашп, емкость до 7х4 | 1 шт. | 0 | ++
5328 | 4.10-7-1-0-101 | 4.10-101-1 | Монтаж в котловане муфты прямой на кабеле с коаксиальными парами со свинцовой оболочкой марки мктсб-4 | 1 шт. | 14 | ++
5329 | 4.10-7-1-0-101 | 4.10-101-2 | Монтаж в котловане муфты прямой на кабеле с коаксиальными парами со свинцовой оболочкой марки кмбг-4, кмб-4 | 1 шт. | 0 | ++
5330 | 4.10-7-1-0-101 | 4.10-101-3 | Монтаж в котловане муфты прямой на кабеле с коаксиальными парами со свинцовой оболочкой марки кмбг-8/6, кмб-8/6 | 1 шт. | 3 | ++
5331 | 4.10-7-1-0-101 | 4.10-101-4 | Монтаж в котловане муфты стыковой на кабеле с коаксиальными парами со свинцовой оболочкой марки кмбг-4, кмб-4 | 1 шт. | 0 | ++
5332 | 4.10-7-1-0-101 | 4.10-101-5 | Монтаж в котловане муфты стыковой на кабеле с коаксиальными парами со свинцовой оболочкой марки кмбг-8/6, кмб-8/6 | 1 шт. | 0 | ++
5333 | 4.10-7-1-0-101 | 4.10-101-6 | Монтаж в колодце муфты прямой на кабеле с коаксиальными парами со свинцовой оболочкой марки мктс-4 | 1 шт. | 0 | ++
5334 | 4.10-7-1-0-101 | 4.10-101-7 | Монтаж в колодце муфты прямой на кабеле с коаксиальными парами со свинцовой оболочкой марки кмг-4 | 1 шт. | 8 | ++
5335 | 4.10-7-1-0-101 | 4.10-101-8 | Монтаж в колодце муфты прямой на кабеле с коаксиальными парами со свинцовой оболочкой марки кмг-8/6 | 1 шт. | 0 | ++
5336 | 4.10-7-1-0-101 | 4.10-101-9 | Монтаж в колодце муфты стыковой на кабеле с коаксиальными парами со свинцовой оболочкой марки кмг-4 | 1 шт. | 0 | ++
5337 | 4.10-7-1-0-101 | 4.10-101-10 | Монтаж в колодце муфты стыковой на кабеле с коаксиальными парами со свинцовой оболочкой марки кмг-8/6 | 1 шт. | 0 | ++
5338 | 4.10-7-1-0-101 | 4.10-101-11 | Монтаж в котловане муфты прямой на кабеле с коаксиальными парами с алюминиевой и полиэтиленовой оболочкой марки вкпап | 1 шт. | 1 | ++
5339 | 4.10-7-1-0-101 | 4.10-101-12 | Монтаж в котловане муфты прямой на кабеле с коаксиальными парами с алюминиевой и полиэтиленовой оболочкой марки мктабп-4 | 1 шт. | 0 | ++
5340 | 4.10-7-1-0-101 | 4.10-101-13 | Монтаж в котловане муфты прямой на кабеле с коаксиальными парами с алюминиевой и полиэтиленовой оболочкой марки мктабшп-4 | 1 шт. | 0 | ++
5341 | 4.10-7-1-0-101 | 4.10-101-14 | Монтаж в котловане муфты прямой на кабеле с коаксиальными парами с алюминиевой и полиэтиленовой оболочкой марки кмабпшп-4, кмабпг-4, кмабп-4 | 1 шт. | 0 | ++
5342 | 4.10-7-1-0-101 | 4.10-101-15 | Монтаж в котловане муфты стыковой на кабеле с коаксиальными парами с алюминиевой и полиэтиленовой оболочкой марки кмабпг-4, кмабп-4 | 1 шт. | 0 | ++
5343 | 4.10-7-1-0-101 | 4.10-101-16 | Монтаж в котловане муфты стыковой на кабеле с коаксиальными парами с алюминиевой и полиэтиленовой оболочкой марки кмабпшп-4 | 1 шт. | 0 | ++
5344 | 4.10-7-1-0-101 | 4.10-101-17 | Монтаж в колодце муфты прямой на кабеле с коаксиальными парами с алюминиевой и полиэтиленовой оболочкой марки вкпап | 1 шт. | 0 | ++
5345 | 4.10-7-1-0-101 | 4.10-101-18 | Монтаж в колодце муфты прямой на кабеле с коаксиальными парами с алюминиевой и полиэтиленовой оболочкой марки мктп-4 | 1 шт. | 1 | ++
5346 | 4.10-7-1-0-101 | 4.10-101-19 | Монтаж в колодце муфты прямой на кабеле с коаксиальными парами с алюминиевой и полиэтиленовой оболочкой марки мкташп-4 | 1 шт. | 0 | ++
5347 | 4.10-7-1-0-101 | 4.10-101-20 | Монтаж в колодце муфты прямой на кабеле с коаксиальными парами с алюминиевой и полиэтиленовой оболочкой марки мкашп-4 | 1 шт. | 0 | ++
5348 | 4.10-7-1-0-101 | 4.10-101-21 | Монтаж в колодце муфты стыковой на кабеле с коаксиальными парами с алюминиевой и полиэтиленовой оболочкой марки кмашп-4 | 1 шт. | 0 | ++
5349 | 4.10-7-1-0-101 | 4.10-101-22 | Монтаж устройства оконечного кабельного уок | 1 устройство | 3 | ++
5352 | 4.10-7-1-0-102 | 4.10-102-1 | Монтаж в котловане муфты изолирующей марки мис на симметричном кабеле с оболочкой диаметром до 20 мм | 1 шт. | 0 | ++
5353 | 4.10-7-1-0-102 | 4.10-102-2 | Монтаж в котловане муфты изолирующей марки мис на симметричном кабеле с оболочкой диаметром до 30 мм | 1 шт. | 0 | ++
5354 | 4.10-7-1-0-102 | 4.10-102-3 | Монтаж в котловане муфты изолирующей марки мис на симметричном кабеле с оболочкой диаметром до 40 мм | 1 шт. | 0 | ++
5355 | 4.10-7-1-0-102 | 4.10-102-4 | Монтаж в котловане муфты изолирующей марки мис на симметричном кабеле с оболочкой диаметром до 60 мм | 1 шт. | 0 | ++
5356 | 4.10-7-1-0-102 | 4.10-102-5 | Монтаж в котловане муфты изолирующей марки мис на симметричном кабеле с оболочкой диаметром до 80 мм | 1 шт. | 0 | ++
5357 | 4.10-7-1-0-102 | 4.10-102-6 | Монтаж в котловане муфты изолирующей марки миск на коаксиальном кабеле четырехтрубочном марки кмб-4 | 1 шт. | 0 | ++
5358 | 4.10-7-1-0-102 | 4.10-102-7 | Монтаж в котловане муфты изолирующей марки миск на коаксиальном кабеле восьмитрубочном марки кмб-8/6 | 1 шт. | 0 | ++
5359 | 4.10-7-1-0-102 | 4.10-102-8 | Монтаж в помещении муфты газонепроницаемой изолирующей марки гмс (гмси) на симметричном кабеле емкостью 1х4, 4х4 | 1 шт. | 0 | ++
5360 | 4.10-7-1-0-102 | 4.10-102-9 | Монтаж в помещении муфты газонепроницаемой изолирующей марки гмс (гмси) на симметричном кабеле емкостью 7х4 | 1 шт. | 0 | ++
5361 | 4.10-7-1-0-102 | 4.10-102-10 | Монтаж в помещении муфты изолирующей типа мис на симметричном кабеле с оболочкой диаметром до 20 мм | 1 шт. | 0 | ++
5362 | 4.10-7-1-0-102 | 4.10-102-11 | Монтаж в помещении муфты изолирующей типа мис на симметричном кабеле с оболочкой диаметром до 30 мм | 1 шт. | 0 | ++
5363 | 4.10-7-1-0-102 | 4.10-102-12 | Монтаж в помещении муфты изолирующей типа мис на симметричном кабеле с оболочкой диаметром до 40 мм | 1 шт. | 0 | ++
5364 | 4.10-7-1-0-102 | 4.10-102-13 | Монтаж в помещении муфты изолирующей типа мис на симметричном кабеле с оболочкой диаметром до 60 мм | 1 шт. | 0 | ++
5365 | 4.10-7-1-0-102 | 4.10-102-14 | Монтаж в помещении муфты изолирующей типа мис на симметричном кабеле с оболочкой диаметром до 80 мм | 1 шт. | 0 | ++
5366 | 4.10-7-1-0-102 | 4.10-102-15 | Монтаж в помещении муфты разъемной марки огкм (огкм-с) на коаксиальном кабеле на одну трубку коаксиального кабеля | 1 шт. | 26 | ++
5369 | 4.10-7-1-0-103 | 4.10-103-1 | Монтаж ящика дренажной защиты на готовое основание | 1 шт. | 0 | ++
5370 | 4.10-7-1-0-103 | 4.10-103-2 | Присоединение дренажного кабеля к электродренажу и рельсам | 1 кабель | 0 | ++
5371 | 4.10-7-1-0-103 | 4.10-103-3 | Защита электродная одного кабеля диаметром по оболочке до 20 мм | 1 защита | 1 | ++
5372 | 4.10-7-1-0-103 | 4.10-103-4 | Устройство перемычки между бронированными кабелями при защите кабеля от коррозии | 1 перемычка | 1 | ++
5373 | 4.10-7-1-0-103 | 4.10-103-5 | Устройство перемычки между небронированными кабелями при защите кабеля от коррозии | 1 перемычка | 8 | ++
5376 | 4.10-7-1-0-104 | 4.10-104-1 | Измерение сопротивления изоляции на смонтированном усилительном участке | 10х4 жил | 17 | ++
5377 | 4.10-7-1-0-104 | 4.10-104-2 | Измерение при одной частоте переходного затухания на смонтированном усилительном участке на ближнем конце | 100 измерений | 94 | ++
5378 | 4.10-7-1-0-104 | 4.10-104-3 | Измерение при одной частоте переходного затухания на смонтированном усилительном участке на дальнем конце | 100 измерений | 14 | ++
5379 | 4.10-7-1-0-104 | 4.10-104-4 | Испытание электрической прочности изоляции симметричного кабеля на усилительном участке с оконечных устройств на однокабельной линии емкостью 1х4 | 1 кабель | 0 | ++
5380 | 4.10-7-1-0-104 | 4.10-104-5 | Испытание электрической прочности изоляции симметричного кабеля на усилительном участке с оконечных устройств на однокабельной линии емкостью 4х4 | 1 кабель | 3 | ++
5381 | 4.10-7-1-0-104 | 4.10-104-6 | Испытание электрической прочности изоляции симметричного кабеля на усилительном участке с оконечных устройств на однокабельной линии емкостью 7х4 | 1 кабель | 0 | ++
5382 | 4.10-7-1-0-104 | 4.10-104-7 | Испытание электрической прочности изоляции симметричного кабеля на усилительном участке с оконечных устройств на двухкабельной линии емкостью 1х4 | 1 кабель | 0 | ++
5383 | 4.10-7-1-0-104 | 4.10-104-8 | Испытание электрической прочности изоляции симметричного кабеля на усилительном участке с оконечных устройств на двухкабельной линии емкостью 4х4 | 1 кабель | 0 | ++
5384 | 4.10-7-1-0-104 | 4.10-104-9 | Испытание электрической прочности изоляции симметричного кабеля на усилительном участке с оконечных устройств на двухкабельной линии емкостью 7х4 | 1 кабель | 0 | ++
5385 | 4.10-7-1-0-104 | 4.10-104-10 | Испытание электрической прочности изоляции на смонтированном симметричном кабеле примерно 1/4 усилительного участка, строительная длина проложенного кабеля на однокабельной линии емкостью 1х4 | 1 кабель | 0 | ++
5386 | 4.10-7-1-0-104 | 4.10-104-11 | Испытание электрической прочности изоляции на смонтированном симметричном кабеле примерно 1/4 усилительного участка, строительная длина проложенного кабеля на однокабельной линии емкостью 4х4 | 1 кабель | 3 | ++
5387 | 4.10-7-1-0-104 | 4.10-104-12 | Испытание электрической прочности изоляции на смонтированном симметричном кабеле примерно 1/4 усилительного участка, строительная длина проложенного кабеля на однокабельной линии емкостью 7х4 | 1 кабель | 0 | ++
5388 | 4.10-7-1-0-104 | 4.10-104-13 | Испытание электрической прочности изоляции на смонтированном симметричном кабеле примерно 1/4 усилительного участка, строительная длина проложенного кабеля на двухкабельной линии емкостью 1х4 | 1 кабель | 0 | ++
5389 | 4.10-7-1-0-104 | 4.10-104-14 | Испытание электрической прочности изоляции на смонтированном симметричном кабеле - примерно 1/4 усилительного участка, строительная длина проложенного кабеля на двухкабельной линии, емкость 4х4. | 1 кабель | 0 | ++
5390 | 4.10-7-1-0-104 | 4.10-104-15 | Испытание электрической прочности изоляции на смонтированном симметричном кабеле - примерно 1/4 усилительного участка, строительная длина проложенного кабеля на двухкабельной линии, емкость 7х4. | 1 кабель | 0 | ++
5391 | 4.10-7-1-0-104 | 4.10-104-16 | Испытание электрической прочности изоляции строительной длины коаксиальных малогабаритных кабелей на кабельной площадке | 1 кабель | 21 | ++
5392 | 4.10-7-1-0-104 | 4.10-104-17 | Испытание электрической прочности изоляции строительной длины коаксиальных малогабаритных кабелей после прокладки | 1 кабель | 14 | ++
5393 | 4.10-7-1-0-104 | 4.10-104-18 | Испытание электрической прочности изоляции строительной длины коаксиальных малогабаритных кабелей, смонтированного стыкового или усилительного участка. | 1 кабель | 10 | ++
5394 | 4.10-7-1-0-104 | 4.10-104-19 | Испытание электрической прочности изоляции строительной длины четырехтрубочного коаксиального кабеля на кабельной площадке | 1 кабель | 0 | ++
5395 | 4.10-7-1-0-104 | 4.10-104-20 | Испытание электрической прочности изоляции строительной длины четырехтрубочного коаксиального кабеля после прокладки. | 1 кабель | 0 | ++
5396 | 4.10-7-1-0-104 | 4.10-104-21 | Испытание электрической прочности изоляции строительной длины четырехтрубочного коаксиального кабеля, смонтированного стыкового или усилительного участка. | 1 кабель | 0 | ++
5397 | 4.10-7-1-0-104 | 4.10-104-22 | Испытание электрической прочности изоляции строительной длины восьмитрубочного коаксиального кабеля на кабельной площадке | 1 кабель | 0 | ++
5398 | 4.10-7-1-0-104 | 4.10-104-23 | Испытание электрической прочности изоляции строительной длины восьмитрубочного коаксиального кабеля после прокладки. | 1 кабель | 0 | ++
5399 | 4.10-7-1-0-104 | 4.10-104-24 | Испытание электрической прочности изоляции строительной длины восьмитрубочного коаксиального кабеля, смонтированного стыкового или усилительного участка. | 1 кабель | 0 | ++
5400 | 4.10-7-1-0-104 | 4.10-104-25 | Измерение сопротивления изоляции и омической асимметрии катушки индуктивности | 1 катушка | 0 | ++
5401 | 4.10-7-1-0-104 | 4.10-104-26 | Измерение на смонтированном усилительном участке кабеля 10 х 4 жил омического сопротивления шлейфа | 1 измерение | 7 | ++
5402 | 4.10-7-1-0-104 | 4.10-104-27 | Измерение на смонтированном усилительном участке кабеля 10 х 4 жил омической асимметрии жил | 1 измерение | 3 | ++
5403 | 4.10-7-1-0-104 | 4.10-104-28 | Измерение при одной частоте на смонтированном усилительном участке кабеля 10 х 4 жил входного сопротивления | 1 измерение | 2 | ++
5404 | 4.10-7-1-0-104 | 4.10-104-29 | Измерение при одной частоте на смонтированном усилительном участке кабеля 10 х 4 жил рабочего затухания | 1 измерение | 4 | ++
5405 | 4.10-7-1-0-104 | 4.10-104-30 | Измерение на смонтированном усилительном участке неоднородности коаксиального кабеля (одна коаксиальная пара) | 1 измерение | 5 | ++
5408 | 4.10-7-1-0-105 | 4.10-105-1 | Накачивание в котловане сжатым газом в процессе монтажа муфт смонтированных участков или шагов пупинизации кабеля диаметром до 30 мм | 1 км кабеля | 3 | ++
5409 | 4.10-7-1-0-105 | 4.10-105-2 | Накачивание в котловане сжатым газом в процессе монтажа муфт смонтированных участков или шагов пупинизации кабеля диаметром до 45 мм. | 1 км кабеля | 1 | ++
5410 | 4.10-7-1-0-105 | 4.10-105-3 | Накачивание в котловане сжатым газом в процессе монтажа муфт смонтированных участков или шагов пупинизации кабеля диаметром до 60 мм. | 1 км кабеля | 1 | ++
5411 | 4.10-7-1-0-105 | 4.10-105-4 | Накачивание в котловане сжатым газом в процессе монтажа муфт смонтированных участков или шагов пупинизации кабеля диаметром свыше 60 мм. | 1 км кабеля | 0 | ++
5412 | 4.10-7-1-0-105 | 4.10-105-5 | Накачивание в колодце сжатым газом в процессе монтажа муфт смонтированных участков или шагов пупинизации кабеля диаметром до 30 мм. | 1 км кабеля | 5 | ++
5413 | 4.10-7-1-0-105 | 4.10-105-6 | Накачивание в колодце сжатым газом в процессе монтажа муфт смонтированных участков или шагов пупинизации кабеля диаметром до 45 мм. | 1 км кабеля | 1 | ++
5414 | 4.10-7-1-0-105 | 4.10-105-7 | Накачивание в колодце сжатым газом в процессе монтажа муфт смонтированных участков или шагов пупинизации кабеля диаметром до 60 мм. | 1 км кабеля | 0 | ++
5415 | 4.10-7-1-0-105 | 4.10-105-8 | Накачивание в колодце сжатым газом в процессе монтажа муфт смонтированных участков или шагов пупинизации кабеля диаметром свыше 60 мм. | 1 км кабеля | 0 | ++
5416 | 4.10-7-1-0-105 | 4.10-105-9 | Накачивание сжатым газом на усилительном участке длиной до 5 км кабеля диаметром до 40 мм | 1 кабель | 4 | ++
5417 | 4.10-7-1-0-105 | 4.10-105-10 | Накачивание сжатым газом на усилительном участке длиной до 5 км кабеля диаметром до 60 мм | 1 кабель | 0 | ++
5418 | 4.10-7-1-0-105 | 4.10-105-11 | Накачивание сжатым газом на усилительном участке длиной до 5 км кабеля диаметром свыше 60 мм | 1 кабель | 0 | ++
5419 | 4.10-7-1-0-105 | 4.10-105-12 | Накачивание сжатым газом на усилительном участке длиной до 10 км кабеля диаметром до 40 мм | 1 кабель | 5 | ++
5420 | 4.10-7-1-0-105 | 4.10-105-13 | Накачивание сжатым газом на усилительном участке длиной до 10 км кабеля диаметром до 60 мм | 1 кабель | 4 | ++
5421 | 4.10-7-1-0-105 | 4.10-105-14 | Накачивание сжатым газом на усилительном участке длиной до 10 км кабеля диаметром свыше 60 мм | 1 кабель | 0 | ++
5422 | 4.10-7-1-0-105 | 4.10-105-15 | Накачивание сжатым газом на усилительном участке длиной до 20 км кабеля диаметром до 40 мм | 1 кабель | 7 | ++
5423 | 4.10-7-1-0-105 | 4.10-105-16 | Накачивание сжатым газом на усилительном участке длиной до 20 км кабеля диаметром до 60 мм | 1 кабель | 1 | ++
5424 | 4.10-7-1-0-105 | 4.10-105-17 | Накачивание сжатым газом на усилительном участке длиной до 20 км кабеля диаметром свыше 60 мм | 1 кабель | 0 | ++
5425 | 4.10-7-1-0-105 | 4.10-105-18 | Накачивание сжатым газом на усилительном участке длиной до 40 км кабеля диаметром до 40 мм | 1 кабель | 0 | ++
5426 | 4.10-7-1-0-105 | 4.10-105-19 | Накачивание сжатым газом на усилительном участке длиной до 40 км кабеля диаметром до 60 мм | 1 кабель | 0 | ++
5427 | 4.10-7-1-0-105 | 4.10-105-20 | Накачивание сжатым газом на усилительном участке длиной до 40 км кабеля диаметром свыше 60 мм | 1 кабель | 0 | ++
5430 | 4.10-7-1-0-106 | 4.10-106-1 | Монтаж бокса с двумя втулками емкостью жил до 20 | 1 шт. | 8 | ++
5431 | 4.10-7-1-0-106 | 4.10-106-2 | Монтаж бокса с двумя втулками емкостью жил до 40 | 1 шт. | 0 | ++
5432 | 4.10-7-1-0-106 | 4.10-106-3 | Монтаж бокса с двумя втулками емкостью жил до 60 | 1 шт. | 2 | ++
5433 | 4.10-7-1-0-106 | 4.10-106-4 | Установка ящика индуктивности | 1 шт. | 0 | ++
5434 | 4.10-7-1-0-106 | 4.10-106-5 | Снятие верхнего джутового покрова с кабеля массой 1 м до 9 кг | 100 м кабеля | 0 | ++
5435 | 4.10-7-1-0-106 | 4.10-106-6 | Снятие верхнего джутового покрова с кабеля массой 1 м до 18 кг | 100 м кабеля | 0 | ++
5436 | 4.10-7-1-0-106 | 4.10-106-7 | Включение цепей и проводов в кабельный ящик | 1 провод | 1 | ++
5437 | 4.10-7-1-0-106 | 4.10-106-8 | Установка столбика замерного для линии связи | 1 шт. | 1 | ++
5438 | 4.10-7-1-0-106 | 4.10-106-9 | Установка катушки пупиновской | 1 шт. | 0 | ++
5439 | 4.10-7-1-0-106 | 4.10-106-10 | Устройство ввода кабеля в нуп | 1 шт. | 14 | ++
5443 | 4.10-7-2-0-107 | 4.10-107-1 | Прокладка кабеля в подземной канализации вручную при массе 1 м до 1 кг | 1 км | 231 | ++
5444 | 4.10-7-2-0-107 | 4.10-107-2 | Прокладка кабеля в подземной канализации вручную при массе 1 м до 2 кг | 1 км | 22 | ++
5445 | 4.10-7-2-0-107 | 4.10-107-3 | Прокладка кабеля в подземной канализации вручную при массе 1 м до 3 кг | 1 км | 25 | ++
5446 | 4.10-7-2-0-107 | 4.10-107-4 | Прокладка кабеля в подземной канализации вручную при массе 1 м до 6 кг | 1 км | 4 | ++
5447 | 4.10-7-2-0-107 | 4.10-107-5 | Прокладка кабеля в подземной канализации вручную при массе 1 м до 9 кг | 1 км | 0 | ++
5448 | 4.10-7-2-0-107 | 4.10-107-6 | Прокладка кабеля в подземной канализации вручную при массе 1 м до 13 кг | 1 км | 0 | ++
5449 | 4.10-7-2-0-107 | 4.10-107-7 | Прокладка кабеля в подземной канализации вручную при массе 1 м до 18 кг | 1 км | 0 | ++
5452 | 4.10-7-2-0-108 | 4.10-108-1 | Прокладка кабеля в коллекторе при массе 1 м до 1 кг | 1 км | 29 | ++
5453 | 4.10-7-2-0-108 | 4.10-108-2 | Прокладка кабеля в коллекторе при массе 1 м до 2 кг | 1 км | 1 | ++
5454 | 4.10-7-2-0-108 | 4.10-108-3 | Прокладка кабеля в коллекторе при массе 1 м до 3 кг | 1 км | 1 | ++
5455 | 4.10-7-2-0-108 | 4.10-108-4 | Прокладка кабеля в коллекторе при массе 1 м до 6 кг | 1 км | 0 | ++
5456 | 4.10-7-2-0-108 | 4.10-108-5 | Прокладка кабеля в коллекторе при массе 1 м до 9 кг | 1 км | 0 | ++
5457 | 4.10-7-2-0-108 | 4.10-108-6 | Прокладка кабеля в коллекторе при массе 1 м до 13 кг | 1 км | 0 | ++
5458 | 4.10-7-2-0-108 | 4.10-108-7 | Прокладка кабеля в коллекторе при массе 1 м до 18 кг | 1 км | 0 | ++
5459 | 4.10-7-2-0-108 | 4.10-108-8 | Установка консоли в коллекторе одноместной | 1 шт. | 51 | ++
5460 | 4.10-7-2-0-108 | 4.10-108-9 | Установка консоли в коллекторе двухместной | 1 шт. | 415 | ++
5461 | 4.10-7-2-0-108 | 4.10-108-10 | Установка консоли в коллекторе трехместной | 1 шт. | 80 | ++
5462 | 4.10-7-2-0-108 | 4.10-108-11 | Установка консоли в коллекторе четырехместной | 1 шт. | 10 | ++
5463 | 4.10-7-2-0-108 | 4.10-108-12 | Установка консоли в коллекторе пяти-шестиместной | 1 шт. | 7 | ++
5466 | 4.10-7-2-0-109 | 4.10-109-1 | Монтаж в котловане муфты прямой на кабеле емкостью до 10х2 | 1 шт. | 6 | ++
5467 | 4.10-7-2-0-109 | 4.10-109-2 | Монтаж в котловане муфты прямой на кабеле емкостью до 20х2 | 1 шт. | 10 | ++
5468 | 4.10-7-2-0-109 | 4.10-109-3 | Монтаж в котловане муфты прямой на кабеле емкостью до 30х2 | 1 шт. | 0 | ++
5469 | 4.10-7-2-0-109 | 4.10-109-4 | Монтаж в котловане муфты прямой на кабеле емкостью до 50х2 | 1 шт. | 3 | ++
5470 | 4.10-7-2-0-109 | 4.10-109-5 | Монтаж в котловане муфты прямой на кабеле емкостью до 100х2 | 1 шт. | 4 | ++
5471 | 4.10-7-2-0-109 | 4.10-109-6 | Монтаж в котловане муфты прямой на кабеле емкостью до 150х2 | 1 шт. | 0 | ++
5472 | 4.10-7-2-0-109 | 4.10-109-7 | Монтаж в котловане муфты прямой на кабеле емкостью до 200х2 | 1 шт. | 2 | ++
5473 | 4.10-7-2-0-109 | 4.10-109-8 | Монтаж в котловане муфты прямой на кабеле емкостью до 300х2 | 1 шт. | 0 | ++
5474 | 4.10-7-2-0-109 | 4.10-109-9 | Монтаж в котловане муфты прямой на кабеле емкостью до 400х2 | 1 шт. | 0 | ++
5475 | 4.10-7-2-0-109 | 4.10-109-10 | Монтаж в котловане муфты прямой на кабеле емкостью до 500х2 | 1 шт. | 0 | ++
5476 | 4.10-7-2-0-109 | 4.10-109-11 | Монтаж в котловане муфты прямой на кабеле емкостью до 600х2 | 1 шт. | 0 | ++
5479 | 4.10-7-2-0-110 | 4.10-110-1 | Монтаж в колодце муфты прямой на кабеле со свинцовой оболочкой емкостью до 10х2 | 1 шт. | 21 | ++
5480 | 4.10-7-2-0-110 | 4.10-110-2 | Монтаж в колодце муфты прямой на кабеле со свинцовой оболочкой емкостью до 20х2 | 1 шт. | 6 | ++
5481 | 4.10-7-2-0-110 | 4.10-110-3 | Монтаж в колодце муфты прямой на кабеле со свинцовой оболочкой емкостью до 30х2 | 1 шт. | 2 | ++
5482 | 4.10-7-2-0-110 | 4.10-110-4 | Монтаж в колодце муфты прямой на кабеле со свинцовой оболочкой емкостью до 50х2 | 1 шт. | 6 | ++
5483 | 4.10-7-2-0-110 | 4.10-110-5 | Монтаж в колодце муфты прямой на кабеле со свинцовой оболочкой емкостью до 100х2 | 1 шт. | 9 | ++
5484 | 4.10-7-2-0-110 | 4.10-110-6 | Монтаж в колодце муфты прямой на кабеле со свинцовой оболочкой емкостью до 150х2 | 1 шт. | 0 | ++
5485 | 4.10-7-2-0-110 | 4.10-110-7 | Монтаж в колодце муфты прямой на кабеле со свинцовой оболочкой емкостью до 200х2 | 1 шт. | 1 | ++
5486 | 4.10-7-2-0-110 | 4.10-110-8 | Монтаж в колодце муфты прямой на кабеле со свинцовой оболочкой емкостью до 300х2 | 1 шт. | 4 | ++
5487 | 4.10-7-2-0-110 | 4.10-110-9 | Монтаж в колодце муфты прямой на кабеле со свинцовой оболочкой емкостью до 400х2 | 1 шт. | 4 | ++
5488 | 4.10-7-2-0-110 | 4.10-110-10 | Монтаж в колодце муфты прямой на кабеле со свинцовой оболочкой емкостью до 500х2 | 1 шт. | 0 | ++
5489 | 4.10-7-2-0-110 | 4.10-110-11 | Монтаж в колодце муфты прямой на кабеле со свинцовой оболочкой емкостью до 600х2 | 1 шт. | 0 | ++
5490 | 4.10-7-2-0-110 | 4.10-110-12 | Монтаж в колодце муфты прямой на кабеле со свинцовой оболочкой емкостью до 700х2 | 1 шт. | 0 | ++
5491 | 4.10-7-2-0-110 | 4.10-110-13 | Монтаж в колодце муфты прямой на кабеле со свинцовой оболочкой емкостью до 800х2 | 1 шт. | 0 | ++
5492 | 4.10-7-2-0-110 | 4.10-110-14 | Монтаж в колодце муфты прямой на кабеле со свинцовой оболочкой емкостью до 900х2 | 1 шт. | 0 | ++
5493 | 4.10-7-2-0-110 | 4.10-110-15 | Монтаж в колодце муфты прямой на кабеле со свинцовой оболочкой емкостью до 1000х2 | 1 шт. | 0 | ++
5494 | 4.10-7-2-0-110 | 4.10-110-16 | Монтаж в колодце муфты прямой на кабеле со свинцовой оболочкой емкостью до 1200х2 | 1 шт. | 0 | ++
5495 | 4.10-7-2-0-110 | 4.10-110-17 | Монтаж в колодце муфты прямой на кабеле с пластиковой или винилитовой оболочкой емкостью до 10х2 | 1 шт. | 21 | ++
5496 | 4.10-7-2-0-110 | 4.10-110-18 | Монтаж в колодце муфты прямой на кабеле с пластиковой или винилитовой оболочкой емкостью до 20х2 | 1 шт. | 20 | ++
5497 | 4.10-7-2-0-110 | 4.10-110-19 | Монтаж в колодце муфты прямой на кабеле с пластиковой или винилитовой оболочкой емкостью до 30х2 | 1 шт. | 24 | ++
5498 | 4.10-7-2-0-110 | 4.10-110-20 | Монтаж в колодце муфты прямой на кабеле с пластиковой или винилитовой оболочкой емкостью до 50х2 | 1 шт. | 43 | ++
5499 | 4.10-7-2-0-110 | 4.10-110-21 | Монтаж в колодце муфты прямой на кабеле с пластиковой или винилитовой оболочкой емкостью до 100х2 | 1 шт. | 64 | ++
5500 | 4.10-7-2-0-110 | 4.10-110-22 | Монтаж в колодце муфты прямой на кабеле с пластиковой или винилитовой оболочкой емкостью до 150х2 | 1 шт. | 0 | ++
5501 | 4.10-7-2-0-110 | 4.10-110-23 | Монтаж в колодце муфты прямой на кабеле с пластиковой или винилитовой оболочкой емкостью до 200х2 | 1 шт. | 12 | ++
5502 | 4.10-7-2-0-110 | 4.10-110-24 | Монтаж в колодце муфты прямой на кабеле с пластиковой или винилитовой оболочкой емкостью до 300х2 | 1 шт. | 2 | ++
5503 | 4.10-7-2-0-110 | 4.10-110-25 | Монтаж в колодце муфты прямой на кабеле с пластиковой или винилитовой оболочкой емкостью до 400х2 | 1 шт. | 8 | ++
5504 | 4.10-7-2-0-110 | 4.10-110-26 | Монтаж в колодце муфты прямой на кабеле с пластиковой или винилитовой оболочкой емкостью до 500х2 | 1 шт. | 4 | ++
5505 | 4.10-7-2-0-110 | 4.10-110-27 | Монтаж в колодце муфты прямой на кабеле с пластиковой или винилитовой оболочкой емкостью до 600х2 | 1 шт. | 7 | ++
5506 | 4.10-7-2-0-110 | 4.10-110-28 | Монтаж в колодце муфты прямой на кабеле с пластиковой или винилитовой оболочкой емкостью до 700х2 | 1 шт. | 0 | ++
5507 | 4.10-7-2-0-110 | 4.10-110-29 | Монтаж в колодце муфты прямой на кабеле с пластиковой или винилитовой оболочкой емкостью до 800х2 | 1 шт. | 0 | ++
5508 | 4.10-7-2-0-110 | 4.10-110-30 | Монтаж в колодце муфты прямой на кабеле с пластиковой или винилитовой оболочкой емкостью до 900х2 | 1 шт. | 0 | ++
5509 | 4.10-7-2-0-110 | 4.10-110-31 | Монтаж в колодце муфты прямой на кабеле с пластиковой или винилитовой оболочкой емкостью до 1000х2 | 1 шт. | 0 | ++
5510 | 4.10-7-2-0-110 | 4.10-110-32 | Монтаж в колодце муфты прямой на кабеле с пластиковой или винилитовой оболочкой емкостью до 1200х2 | 1 шт. | 0 | ++
5511 | 4.10-7-2-0-110 | 4.10-110-33 | Монтаж в колодце муфты прямой на кабеле с пластиковой или винилитовой оболочкой емкостью до 1400х2 | 1 шт. | 0 | ++
5512 | 4.10-7-2-0-110 | 4.10-110-34 | Монтаж в колодце муфты прямой на кабеле с пластиковой или винилитовой оболочкой емкостью до 1600х2 | 1 шт. | 0 | ++
5513 | 4.10-7-2-0-110 | 4.10-110-35 | Монтаж в колодце муфты прямой на кабеле с пластиковой или винилитовой оболочкой емкостью до 1800х2 | 1 шт. | 0 | ++
5514 | 4.10-7-2-0-110 | 4.10-110-36 | Монтаж в колодце муфты прямой на кабеле с пластиковой или винилитовой оболочкой емкостью до 2000х2 | 1 шт. | 0 | ++
5515 | 4.10-7-2-0-110 | 4.10-110-37 | Монтаж в колодце муфты прямой на кабеле с пластиковой или винилитовой оболочкой емкостью до 2400х2 | 1 шт. | 0 | ++
5518 | 4.10-7-2-0-111 | 4.10-111-1 | Монтаж в помещении муфты газонепроницаемой мгнм на кабеле с оболочкой диаметром до 20 мм | 1 шт. | 0 | ++
5519 | 4.10-7-2-0-111 | 4.10-111-2 | Монтаж в помещении муфты газонепроницаемой мгнм на кабеле с оболочкой диаметром до 30 мм | 1 шт. | 0 | ++
5520 | 4.10-7-2-0-111 | 4.10-111-3 | Монтаж в помещении муфты газонепроницаемой мгнм на кабеле с оболочкой диаметром до 50 мм | 1 шт. | 0 | ++
5521 | 4.10-7-2-0-111 | 4.10-111-4 | Монтаж в помещении муфты газонепроницаемой мгнм на кабеле с оболочкой диаметром до 70 мм | 1 шт. | 2 | ++
5522 | 4.10-7-2-0-111 | 4.10-111-5 | Монтаж в помещении муфты газонепроницаемой мсг на кабеле с оболочкой диаметром до 30 мм | 1 шт. | 0 | ++
5523 | 4.10-7-2-0-111 | 4.10-111-6 | Монтаж в помещении муфты газонепроницаемой мсг на кабеле с оболочкой диаметром до 40 мм | 1 шт. | 0 | ++
5524 | 4.10-7-2-0-111 | 4.10-111-7 | Монтаж в помещении муфты газонепроницаемой мсг на кабеле с оболочкой диаметром до 50 мм | 1 шт. | 0 | ++
5525 | 4.10-7-2-0-111 | 4.10-111-8 | Монтаж в помещении муфты газонепроницаемой мсг на кабеле с оболочкой диаметром до 60 мм | 1 шт. | 0 | ++
5526 | 4.10-7-2-0-111 | 4.10-111-9 | Монтаж в помещении муфты газонепроницаемой мсг на кабеле с оболочкой диаметром до 70 мм | 1 шт. | 0 | ++
5527 | 4.10-7-2-0-111 | 4.10-111-10 | Монтаж в помещении муфты газонепроницаемой мсг на кабеле с оболочкой диаметром до 80 мм | 1 шт. | 0 | ++
5528 | 4.10-7-2-0-111 | 4.10-111-11 | Монтаж в помещении муфты газонепроницаемой мг на кабеле с оболочкой диаметром до 20 мм | 1 шт. | 0 | ++
5529 | 4.10-7-2-0-111 | 4.10-111-12 | Монтаж в помещении муфты газонепроницаемой мг на кабеле с оболочкой диаметром до 30 мм | 1 шт. | 0 | ++
5530 | 4.10-7-2-0-111 | 4.10-111-13 | Монтаж в помещении муфты газонепроницаемой мг на кабеле с оболочкой диаметром до 40 мм | 1 шт. | 0 | ++
5531 | 4.10-7-2-0-111 | 4.10-111-14 | Монтаж в помещении муфты газонепроницаемой мг на кабеле с оболочкой диаметром до 50 мм | 1 шт. | 0 | ++
5532 | 4.10-7-2-0-111 | 4.10-111-15 | Монтаж в помещении муфты газонепроницаемой мг на кабеле с оболочкой диаметром до 60 мм | 1 шт. | 0 | ++
5533 | 4.10-7-2-0-111 | 4.10-111-16 | Монтаж в помещении муфты газонепроницаемой мг на кабеле с оболочкой диаметром до 70 мм | 1 шт. | 0 | ++
5534 | 4.10-7-2-0-111 | 4.10-111-17 | Монтаж в помещении муфты газонепроницаемой мг на кабеле с оболочкой диаметром до 80 мм | 1 шт. | 0 | ++
5545 | 4.10-7-2-0-113 | 4.10-113-1 | Комплекс измерений постоянным током смонтированных парных кабелей до и после включения в оконечные устройства | 100 пар | 255 | ++
5546 | 4.10-7-2-0-113 | 4.10-113-2 | Прослушивание и измерение переходных затуханий на парных кабелях емкостью до 100х2 | 1 кабель | 148 | ++
5547 | 4.10-7-2-0-113 | 4.10-113-3 | Прослушивание и измерение переходных затуханий на парных кабелях емкостью до 150х2 | 1 кабель | 0 | ++
5548 | 4.10-7-2-0-113 | 4.10-113-4 | Прослушивание и измерение переходных затуханий на парных кабелях емкостью до 200х2 | 1 кабель | 8 | ++
5549 | 4.10-7-2-0-113 | 4.10-113-5 | Прослушивание и измерение переходных затуханий на парных кабелях емкостью до 300х2 | 1 кабель | 7 | ++
5550 | 4.10-7-2-0-113 | 4.10-113-6 | Прослушивание и измерение переходных затуханий на парных кабелях емкостью до 400х2 | 1 кабель | 8 | ++
5551 | 4.10-7-2-0-113 | 4.10-113-7 | Прослушивание и измерение переходных затуханий на парных кабелях емкостью до 500х2 | 1 кабель | 5 | ++
5552 | 4.10-7-2-0-113 | 4.10-113-8 | Прослушивание и измерение переходных затуханий на парных кабелях емкостью до 600х2 | 1 кабель | 3 | ++
5553 | 4.10-7-2-0-113 | 4.10-113-9 | Прослушивание и измерение переходных затуханий на парных кабелях емкостью до 700х2 | 1 кабель | 0 | ++
5554 | 4.10-7-2-0-113 | 4.10-113-10 | Прослушивание и измерение переходных затуханий на парных кабелях емкостью до 800х2 | 1 кабель | 1 | ++
5555 | 4.10-7-2-0-113 | 4.10-113-11 | Прослушивание и измерение переходных затуханий на парных кабелях емкостью до 900х2 | 1 кабель | 0 | ++
5556 | 4.10-7-2-0-113 | 4.10-113-12 | Прослушивание и измерение переходных затуханий на парных кабелях емкостью до 1000х2 | 1 кабель | 0 | ++
5557 | 4.10-7-2-0-113 | 4.10-113-13 | Прослушивание и измерение переходных затуханий на парных кабелях емкостью до 1200х2 | 1 кабель | 0 | ++
5558 | 4.10-7-2-0-113 | 4.10-113-14 | Прослушивание и измерение переходных затуханий на парных кабелях емкостью до 1400х2 | 1 кабель | 0 | ++
5559 | 4.10-7-2-0-113 | 4.10-113-15 | Прослушивание и измерение переходных затуханий на парных кабелях емкостью до 1600х2 | 1 кабель | 0 | ++
5560 | 4.10-7-2-0-113 | 4.10-113-16 | Прослушивание и измерение переходных затуханий на парных кабелях емкостью до 1800х2 | 1 кабель | 0 | ++
5561 | 4.10-7-2-0-113 | 4.10-113-17 | Прослушивание и измерение переходных затуханий на парных кабелях емкостью до 2000х2 | 1 кабель | 0 | ++
5562 | 4.10-7-2-0-113 | 4.10-113-18 | Прослушивание и измерение переходных затуханий на парных кабелях емкостью до 2400х2 | 1 кабель | 0 | ++
5565 | 4.10-7-2-0-114 | 4.10-114-1 | Перекладка в колодцах кабеля с диаметром оболочки до 30 мм | 1 кабель | 72 | ++
5566 | 4.10-7-2-0-114 | 4.10-114-2 | Перекладка в колодцах кабеля с диаметром оболочки до 50 мм | 1 кабель | 8 | ++
5567 | 4.10-7-2-0-114 | 4.10-114-3 | Перекладка в колодцах кабеля с диаметром оболочки до 70 мм | 1 кабель | 4 | ++
5568 | 4.10-7-2-0-114 | 4.10-114-4 | Пересоединение действующих кабелей без перерыва действия абонентов на два новых кабеля, включенных в оконечные устройства при емкости кабелей до 50х2 | 1 кабель | 2 | ++
5569 | 4.10-7-2-0-114 | 4.10-114-5 | Пересоединение действующих кабелей без перерыва действия абонентов на два новых кабеля, включенных в оконечные устройства при емкости кабелей до 100х2 | 1 кабель | 0 | ++
5570 | 4.10-7-2-0-114 | 4.10-114-6 | Пересоединение действующих кабелей без перерыва действия абонентов на два новых кабеля, включенных в оконечные устройства при емкости кабелей до 200х2 | 1 кабель | 0 | ++
5571 | 4.10-7-2-0-114 | 4.10-114-7 | Пересоединение действующих кабелей без перерыва действия абонентов на два новых кабеля, включенных в оконечные устройства при емкости кабелей до 500х2 | 1 кабель | 0 | ++
5572 | 4.10-7-2-0-114 | 4.10-114-8 | Пересоединение действующих кабелей без перерыва действия абонентов на два новых кабеля, включенных в оконечные устройства при емкости кабелей до 700х2 | 1 кабель | 0 | ++
5573 | 4.10-7-2-0-114 | 4.10-114-9 | Пересоединение действующих кабелей без перерыва действия абонентов на два новых кабеля, включенных в оконечные устройства при емкости кабелей до 900х2 | 1 кабель | 0 | ++
5574 | 4.10-7-2-0-114 | 4.10-114-10 | Пересоединение действующих кабелей без перерыва действия абонентов на два новых кабеля, включенных в оконечные устройства при емкости кабелей до 1200х2 | 1 кабель | 0 | ++
5575 | 4.10-7-2-0-114 | 4.10-114-11 | Пересоединение действующих кабелей без перерыва действия абонентов на один новый кабель, включенный в оконечные устройства при емкости кабеля до 50х2 | 1 кабель | 1 | ++
5576 | 4.10-7-2-0-114 | 4.10-114-12 | Пересоединение действующего кабеля без перерыва действия абонентов на один новый кабель, включенный в оконечные устройства при емкости кабеля до 100х2 | 1 кабель | 0 | ++
5577 | 4.10-7-2-0-114 | 4.10-114-13 | Пересоединение действующего кабеля без перерыва действия абонентов на один новый кабель, включенный в оконечные устройства при емкости кабеля до 200х2 | 1 кабель | 0 | ++
5578 | 4.10-7-2-0-114 | 4.10-114-14 | Пересоединение действующего кабеля без перерыва действия абонентов на один новый кабель, включенный в оконечные устройства при емкости кабеля до 500х2 | 1 кабель | 0 | ++
5579 | 4.10-7-2-0-114 | 4.10-114-15 | Пересоединение действующего кабеля без перерыва действия абонентов на один новый кабель, включенный в оконечные устройства при емкости кабеля до 700х2 | 1 кабель | 0 | ++
5580 | 4.10-7-2-0-114 | 4.10-114-16 | Пересоединение действующего кабеля без перерыва действия абонентов на один новый кабель, включенный в оконечные устройства при емкости кабеля до 900х2 | 1 кабель | 0 | ++
5581 | 4.10-7-2-0-114 | 4.10-114-17 | Пересоединение действующего кабеля без перерыва действия абонентов на один новый кабель, включенный в оконечные устройства при емкости кабеля до 1200х2 | 1 кабель | 0 | ++
5582 | 4.10-7-2-0-114 | 4.10-114-18 | Пересоединение без перерыва действия абонентов на кабельную вставку действующего кабеля емкостью до 50х2 | 1 кабель | 28 | ++
5583 | 4.10-7-2-0-114 | 4.10-114-19 | Пересоединение без перерыва действия абонентов на кабельную вставку действующего кабеля емкостью до 100х2 | 1 кабель | 16 | ++
5584 | 4.10-7-2-0-114 | 4.10-114-20 | Пересоединение без перерыва действия абонентов на кабельную вставку действующего кабеля емкостью до 200х2 | 1 кабель | 5 | ++
5585 | 4.10-7-2-0-114 | 4.10-114-21 | Пересоединение без перерыва действия абонентов на кабельную вставку действующего кабеля емкостью до 500х2 | 1 кабель | 6 | ++
5586 | 4.10-7-2-0-114 | 4.10-114-22 | Пересоединение без перерыва действия абонентов на кабельную вставку действующего кабеля емкостью до 700х2 | 1 кабель | 2 | ++
5587 | 4.10-7-2-0-114 | 4.10-114-23 | Пересоединение без перерыва действия абонентов на кабельную вставку действующего кабеля емкостью до 900х2 | 1 кабель | 0 | ++
5588 | 4.10-7-2-0-114 | 4.10-114-24 | Пересоединение без перерыва действия абонентов на кабельную вставку действующего кабеля емкостью до 1200х2 | 1 кабель | 0 | ++
5589 | 4.10-7-2-0-114 | 4.10-114-25 | Вытягивание из канализации вручную кабеля при массе 1 м до 1 кг | 1 км | 316 | ++
5590 | 4.10-7-2-0-114 | 4.10-114-26 | Вытягивание из канализации вручную кабеля при массе 1 м до 2 кг | 1 км | 46 | ++
5591 | 4.10-7-2-0-114 | 4.10-114-27 | Вытягивание из канализации вручную кабеля при массе 1 м до 3 кг | 1 км | 9 | ++
5592 | 4.10-7-2-0-114 | 4.10-114-28 | Вытягивание из канализации кабеля при массе 1 м до 6 кг | 1 км | 4 | ++
5593 | 4.10-7-2-0-114 | 4.10-114-29 | Вытягивание из канализации кабеля при массе 1 м до 9 кг | 1 км | 3 | ++
5594 | 4.10-7-2-0-114 | 4.10-114-30 | Вытягивание из канализации кабеля при массе 1 м до 13 кг | 1 км | 0 | ++
5595 | 4.10-7-2-0-114 | 4.10-114-31 | Вытягивание из канализации кабеля при массе 1 м до 18 кг | 1 км | 0 | ++
5596 | 4.10-7-2-0-114 | 4.10-114-32 | Замена нумерации на кабельном ящике | 1 шт. | 8 | ++
5597 | 4.10-7-2-0-114 | 4.10-114-33 | Замена нумерации на распределительной коробке | 1 шт. | 6 | ++
5598 | 4.10-7-2-0-114 | 4.10-114-34 | Замена нумерации кабелей в колодце | 1 шт. | 146 | ++
5599 | 4.10-7-2-0-114 | 4.10-114-35 | Реконструкция кабельных линий, отборка и вырезка запасных пар с прозвонкой в действующих кабелях емкостью до 50х2 | 10 пар | 9 | ++
5600 | 4.10-7-2-0-114 | 4.10-114-36 | Реконструкция кабельных линий, отборка и вырезка запасных пар с прозвонкой в действующих кабелях емкостью до 150х2 | 10 пар | 9 | ++
5601 | 4.10-7-2-0-114 | 4.10-114-37 | Реконструкция кабельных линий, отборка и вырезка запасных пар с прозвонкой в действующих кабелях емкостью до 300х2 | 10 пар | 5 | ++
5602 | 4.10-7-2-0-114 | 4.10-114-38 | Реконструкция кабельных линий, отборка и вырезка запасных пар с прозвонкой в действующих кабелях емкостью до 600х2 | 10 пар | 4 | ++
5603 | 4.10-7-2-0-114 | 4.10-114-39 | Реконструкция кабельных линий, отборка и вырезка запасных пар с прозвонкой в действующих кабелях емкостью до 800х2 | 10 пар | 0 | ++
5604 | 4.10-7-2-0-114 | 4.10-114-40 | Реконструкция кабельных линий, отборка и вырезка запасных пар с прозвонкой в действующих кабелях емкостью до 1200х2 | 10 пар | 0 | ++
5607 | 4.10-7-2-0-115 | 4.10-115-1 | Установка шкафа телефонного распределительного емкостью до 600х2 на фундаменте | 1 шкаф | 8 | ++
5608 | 4.10-7-2-0-115 | 4.10-115-2 | Установка шкафа телефонного распределительного емкостью до 600х2 в готовой нише | 1 шкаф | 72 | ++
5609 | 4.10-7-2-0-115 | 4.10-115-3 | Установка шкафа телефонного распределительного емкостью до 1200х2 на фундаменте | 1 шкаф | 10 | ++
5610 | 4.10-7-2-0-115 | 4.10-115-4 | Установка шкафа телефонного распределительного емкостью до 1200х2 в готовой нише | 1 шкаф | 33 | ++
5611 | 4.10-7-2-0-115 | 4.10-115-5 | Зарядка и установка бокса для телефонных кабелей емкостью до 50х2, оболочка кабеля пластмассовая | 1 бокс | 42 | ++
5612 | 4.10-7-2-0-115 | 4.10-115-6 | Зарядка и установка бокса для телефонных кабелей емкостью до 50х2, оболочка кабеля свинцовая или алюминиевая | 1 бокс | 2 | ++
5613 | 4.10-7-2-0-115 | 4.10-115-7 | Зарядка и установка бокса для телефонных кабелей емкостью до 100х2, оболочка кабеля пластмассовая | 1 бокс | 41 | ++
5614 | 4.10-7-2-0-115 | 4.10-115-8 | Зарядка и установка бокса для телефонных кабелей емкостью до 100х2, оболочка кабеля свинцовая или алюминиевая | 1 бокс | 6 | ++
5615 | 4.10-7-2-0-115 | 4.10-115-9 | Монтаж ящика кабельного емкостью до 10х2 на чердаке | 1 ящик | 1 | ++
5616 | 4.10-7-2-0-115 | 4.10-115-10 | Монтаж ящика кабельного емкостью до 10х2 на столбе | 1 ящик | 0 | ++
5617 | 4.10-7-2-0-115 | 4.10-115-11 | Монтаж ящика кабельного емкостью до 20х2 на столбе | 1 ящик | 0 | ++
5618 | 4.10-7-2-0-115 | 4.10-115-12 | Монтаж коробки распределительной настенной на кабеле с пластмассовой оболочкой | 1 коробка | 568 | ++
5619 | 4.10-7-2-0-115 | 4.10-115-13 | Монтаж коробки распределительной настенной на кабеле со свинцовой или алюминиевой оболочкой | 1 коробка | 31 | ++
5620 | 4.10-7-2-0-115 | 4.10-115-14 | Защита кабеля металлическими желобами на стене деревянной или кирпичной | 1 м ограждения | 0 | ++
5621 | 4.10-7-2-0-115 | 4.10-115-15 | Защита кабеля металлическими желобами на стене бетонной | 1 м ограждения | 25 | ++
5622 | 4.10-7-2-0-115 | 4.10-115-16 | Защита кабеля металлическими желобами на лестничной клетке с проходом через площадку по стене деревянной или кирпичной | 1 м ограждения | 0 | ++
5623 | 4.10-7-2-0-115 | 4.10-115-17 | Защита кабеля металлическими желобами на лестничной клетке с проходом через площадку по бетонной стене | 1 м ограждения | 0 | ++
5624 | 4.10-7-2-0-115 | 4.10-115-18 | Окраска проложенного кабеля | 100 м кабеля | 0 | ++
5625 | 4.10-7-2-0-115 | 4.10-115-19 | Монтаж ввода абонентского или группового с установкой коробок или азу со столба или стойки на стену | 1 ввод | 173 | ++
5626 | 4.10-7-2-0-115 | 4.10-115-20 | Монтаж защитной полосы на оконечном устройстве емкостью 25х2 для кабеля в пластмассовой оболочке | 100 шт. | 0 | ++
5627 | 4.10-7-2-0-115 | 4.10-115-21 | Монтаж защитной полосы на оконечном устройстве емкостью 25х2 для кабеля в свинцовой или алюминиевой оболочке | 100 шт. | 0 | ++
5628 | 4.10-7-2-0-115 | 4.10-115-22 | Монтаж защитной полосы на оконечном устройстве емкостью 40х2 для кабеля в пластмассовой оболочке | 100 шт. | 4 | ++
5629 | 4.10-7-2-0-115 | 4.10-115-23 | Устройство для вывода кабеля из канализации на стену с рытьем и засыпкой, без прохода через стену | 100 шт. | 39 | ++
5630 | 4.10-7-2-0-115 | 4.10-115-24 | Герметизация канала в шахте атс занятого кабелями | 1 канал | 35 | ++
5631 | 4.10-7-2-0-115 | 4.10-115-25 | Герметизация канала в колодце свободного | 1 канал | 82 | ++
5632 | 4.10-7-2-0-115 | 4.10-115-26 | Разные работы, устройство заземления боксов (под винт) типа бм 1-1 емкостью 10х2 | 1 бокс | 111 | ++
5633 | 4.10-7-2-0-115 | 4.10-115-27 | Разные работы, устройство заземления боксов (под винт) типа бм 1-2 емкостью 20х2 | 1 бокс | 0 | ++
5634 | 4.10-7-2-0-115 | 4.10-115-28 | Разные работы, устройство заземления боксов (под винт) типа бм 1-3 емкостью 30х2 | 1 бокс | 10 | ++
5635 | 4.10-7-2-0-115 | 4.10-115-29 | Разные работы, герметизация свободного канала кабельной канализации | 1 канал | 178 | ++
5636 | 4.10-7-2-0-115 | 4.10-115-30 | Разные работы, герметизация занятого канала кабельной канализации | 1 канал | 444 | ++
5637 | 4.10-7-2-0-115 | 4.10-115-31 | Разные работы, герметизация свободного канала в помещении ввода кабелей (в шахте атс) | 1 канал | 40 | ++
5638 | 4.10-7-2-0-115 | 4.10-115-32 | Разные работы, герметизация занятого канала в помещении ввода кабелей (в шахте атс) | 1 канал | 7 | ++
5639 | 4.10-7-2-0-115 | 4.10-115-33 | Разные работы, герметизация крышки люка колодца кабельной канализации | 1 люк | 76 | ++
5642 | 4.10-7-2-0-116 | 4.10-116-1 | Подвешивание на столбовой линии кабеля при массе 1 м до 2 кг | 100 м кабеля | 45 | ++
5643 | 4.10-7-2-0-116 | 4.10-116-2 | Подвешивание на столбовой линии кабеля при массе 1 м до 4 кг | 100 м кабеля | 3 | ++
5644 | 4.10-7-2-0-116 | 4.10-116-3 | Подвешивание на стоечной линии кабеля при массе 1 м до 2 кг | 100 м кабеля | 249 | ++
5647 | 4.10-7-2-0-117 | 4.10-117-1 | Прокладка для слаботочных сетей, требующих экранирования, в готовых бороздах и перекрытиях трубы стальной диаметром до 25 мм | 100 м | 51 | ++
5648 | 4.10-7-2-0-117 | 4.10-117-2 | Прокладка для слаботочных сетей, требующих экранирования, в готовых бороздах и перекрытиях трубы стальной диаметром до 40 мм | 100 м | 11 | ++
5649 | 4.10-7-2-0-117 | 4.10-117-3 | Прокладка для слаботочных сетей, требующих экранирования, в готовых бороздах и перекрытиях трубы стальной диаметром до 50 мм | 100 м | 0 | ++
5650 | 4.10-7-2-0-117 | 4.10-117-4 | Прокладка для слаботочных сетей, требующих экранирования, в готовых бороздах и перекрытиях трубы стальной диаметром до 80 мм | 100 м | 30 | ++
5651 | 4.10-7-2-0-117 | 4.10-117-5 | Прокладка для слаботочных сетей, требующих экранирования, в готовых бороздах и перекрытиях трубы стальной диаметром до 100 мм | 100 м | 0 | ++
5652 | 4.10-7-2-0-117 | 4.10-117-6 | Прокладка для слаботочных сетей, требующих экранирования, с креплением накладными скобами трубы стальной диаметром до 40 мм | 100 м | 23 | ++
5653 | 4.10-7-2-0-117 | 4.10-117-7 | Прокладка для слаботочных сетей, требующих экранирования, с креплением накладными скобами трубы стальной диаметром до 50 мм | 100 м | 4 | ++
5654 | 4.10-7-2-0-117 | 4.10-117-8 | Прокладка для слаботочных сетей, требующих экранирования, с креплением накладными скобами трубы стальной диаметром до 80 мм | 100 м | 3 | ++
5655 | 4.10-7-2-0-117 | 4.10-117-9 | Прокладка для слаботочных сетей, требующих экранирования, с креплением накладными скобами трубы стальной диаметром до 100 мм | 100 м | 0 | ++
5656 | 4.10-7-2-0-117 | 4.10-117-10 | Прокладка для слаботочных сетей, требующих экранирования, по установленным металлическим конструкциям трубы стальной диаметром до 25 мм | 100 м | 2 | ++
5657 | 4.10-7-2-0-117 | 4.10-117-11 | Прокладка для слаботочных сетей, требующих экранирования, по установленным металлическим конструкциям трубы стальной диаметром до 40 мм | 100 м | 2 | ++
5658 | 4.10-7-2-0-117 | 4.10-117-12 | Прокладка для слаботочных сетей, требующих экранирования, по установленным металлическим конструкциям трубы стальной диаметром до 50 мм | 100 м | 2 | ++
5659 | 4.10-7-2-0-117 | 4.10-117-13 | Прокладка для слаботочных сетей, требующих экранирования, по установленным металлическим конструкциям трубы стальной диаметром до 80 мм | 100 м | 0 | ++
5660 | 4.10-7-2-0-117 | 4.10-117-14 | Прокладка для слаботочных сетей, требующих экранирования, по установленным металлическим конструкциям трубы стальной диаметром до 100 мм | 100 м | 0 | ++
5661 | 4.10-7-2-0-117 | 4.10-117-15 | Прокладка для слаботочных сетей, требующих экранирования, в стояке с креплением накладными скобами трубы стальной диаметром до 50 мм | 100 м | 26 | ++
5662 | 4.10-7-2-0-117 | 4.10-117-16 | Прокладка для слаботочных сетей, требующих экранирования, в стояке с креплением накладными скобами трубы стальной диаметром до 80 мм | 100 м | 6 | ++
5663 | 4.10-7-2-0-117 | 4.10-117-17 | Прокладка для слаботочных сетей, требующих экранирования, в стояке с креплением накладными скобами трубы стальной диаметром до 100 мм | 100 м | 8 | ++
5664 | 4.10-7-2-0-117 | 4.10-117-18 | Прокладка для слаботочных сетей, требующих экранирования, в стояке с креплением накладными скобами трубы стальной диаметром до 125 мм | 100 м | 0 | ++
5665 | 4.10-7-2-0-117 | 4.10-117-19 | Прокладка для слаботочных сетей, требующих экранирования, в стояке по установленным металлическим конструкциям трубы стальной диаметром до 50 мм | 100 м | 0 | ++
5666 | 4.10-7-2-0-117 | 4.10-117-20 | Прокладка для слаботочных сетей, требующих экранирования, в стояке по установленным металлическим конструкциям трубы стальной диаметром до 80 мм | 100 м | 0 | ++
5667 | 4.10-7-2-0-117 | 4.10-117-21 | Прокладка для слаботочных сетей, требующих экранирования, в стояке по установленным металлическим конструкциям трубы стальной диаметром до 100 мм | 100 м | 0 | ++
5668 | 4.10-7-2-0-117 | 4.10-117-22 | Прокладка для слаботочных сетей, требующих экранирования, в стояке по установленным металлическим конструкциям трубы стальной диаметром до 125 мм | 100 м | 0 | ++
5671 | 4.10-7-2-0-118 | 4.10-118-1 | Установка для трубных проводок шкафа напольного размерами до 600х600 мм | 1 шт. | 57 | ++
5672 | 4.10-7-2-0-118 | 4.10-118-2 | Установка для трубных проводок шкафа напольного размерами до 700х1000 мм | 1 шт. | 133 | ++
5673 | 4.10-7-2-0-118 | 4.10-118-3 | Установка для трубных проводок шкафа напольного размерами до 700х1500 мм | 1 шт. | 31 | ++
5674 | 4.10-7-2-0-118 | 4.10-118-4 | Установка для трубных проводок шкафа напольного размерами до 800х1800 мм | 1 шт. | 178 | ++
5675 | 4.10-7-2-0-118 | 4.10-118-5 | Установка для трубных проводок шкафа настенного размерами до 640х840 мм | 1 шт. | 1359 | ++
5676 | 4.10-7-2-0-118 | 4.10-118-6 | Установка для трубных проводок шкафа настенного размерами до 700х1000 мм | 1 шт. | 252 | ++
5677 | 4.10-7-2-0-118 | 4.10-118-7 | Установка для трубных проводок шкафа настенного размерами до 800х1800 мм | 1 шт. | 109 | ++
5678 | 4.10-7-2-0-118 | 4.10-118-8 | Установка для трубных проводок ящика протяжного или коробки размерами до 200х200 мм | 1 шт. | 903 | ++
5679 | 4.10-7-2-0-118 | 4.10-118-9 | Установка для трубных проводок ящика протяжного или коробки размерами до 500х500 мм | 1 шт. | 108 | ++
5680 | 4.10-7-2-0-118 | 4.10-118-10 | Установка для трубных проводок ящика протяжного размерами до 1000х800 мм | 1 шт. | 19 | ++
5681 | 4.10-7-2-0-118 | 4.10-118-11 | Установка для трубных проводок ящика протяжного размерами до 1600х1000 мм | 1 шт. | 0 | ++
5682 | 4.10-7-2-0-118 | 4.10-118-12 | Установка для трубных проводок коробки оконечной | 100 шт. | 1666 | ++
5683 | 4.10-7-2-0-118 | 4.10-118-13 | Установка для трубных проводок крышки декоративной и других мелких изделий (без присоединения проводов) | 100 шт. | 378 | ++
5687 | 4.10-7-3-0-119 | 4.10-119-1 | Механизированная прокладка оптического кабеля кабелеукладчиком кнв в грунте i-ii группы | 1 км трассы | 7 | ++
5688 | 4.10-7-3-0-119 | 4.10-119-2 | Механизированная прокладка оптического кабеля кабелеукладчиком кнв в грунте iii группы | 1 км трассы | 0 | ++
5689 | 4.10-7-3-0-119 | 4.10-119-3 | Прокладка оптического кабеля в готовую траншею вручную | 1 км кабеля | 82 | ++
5690 | 4.10-7-3-0-119 | 4.10-119-4 | Прокладка кабеля, переходы волоконно-оптическим кабелем кабелеукладчиком через водоемы на выброшенных тросах, глубина прокладки до 1,2 м, ширина зеркала водоема, м, до 100 | 1 переход | 0 | ++
5691 | 4.10-7-3-0-119 | 4.10-119-5 | Прокладка кабеля, переходы волоконно-оптическим кабелем кабелеукладчиком через водоемы на выброшенных тросах, глубина прокладки до 1,2 м, ширина зеркала водоема, м, до 200 | 1 переход | 0 | ++
5694 | 4.10-7-3-0-120 | 4.10-120-1 | Протягивание оптического кабеля гтс по свободному каналу трубопровода | 100 м кабеля | 641 | ++
5695 | 4.10-7-3-0-120 | 4.10-120-2 | Протягивание оптического кабеля гтс по занятому каналу трубопровода | 100 м кабеля | 278 | ++
5696 | 4.10-7-3-0-120 | 4.10-120-3 | Протягивание оптического кабеля гтс в полиэтиленовой трубе пнд-32т по свободному каналу трубопровода | 100 м кабеля | 58 | ++
5697 | 4.10-7-3-0-120 | 4.10-120-4 | Протягивание оптического кабеля гтс в полиэтиленовой трубе пнд-32т по занятому каналу трубопровода | 100 м кабеля | 11 | ++
5698 | 4.10-7-3-0-120 | 4.10-120-5 | Протягивание полиэтиленовой трубки пнд-32т по свободному каналу трубопровода в одну нитку | 100 м канала | 14 | ++
5699 | 4.10-7-3-0-120 | 4.10-120-6 | Протягивание полиэтиленовой трубки пнд-32т по свободному каналу трубопровода в две нитки | 100 м канала | 4 | ++
5700 | 4.10-7-3-0-120 | 4.10-120-7 | Протягивание полиэтиленовой трубки пнд-32т по занятому каналу трубопровода в одну нитку | 100 м канала | 2 | ++
5701 | 4.10-7-3-0-120 | 4.10-120-8 | Прокладка, проверка затухания и ввод шсс в усслк | 100 м | 9 | ++
5708 | 4.10-7-3-0-123 | 4.10-123-33 | Измерение затухания в одном направлении волоконно-оптического кабеля гтс с числом волокон 32 на смонтированном участке | 1 измерение | 950 | ++ | Основная
5709 | 4.10-7-3-0-123 | 4.10-123-34 | Измерение затухания в одном направлении волоконно-оптического зонового кабеля с числом волокон 32 на смонтированном участке | 1 измерение | 74 | ++ | Основная
5711 | 4.10-7-3-0-123 | 4.10-123-36 | Измерение затухания волоконно-оптического кабеля гтс с числом волокон 32 на кабельной площадке | 1 измерение | 545 | ++ | Основная
5712 | 4.10-7-3-0-123 | 4.10-123-37 | Измерение затухания волоконно-оптического зонового кабеля с числом волокон 32 на кабельной площадке | 1 измерение | 28 | ++ | Основная
5718 | 4.10-7-3-0-144 | 4.10-144-1 | Инсталляция (прокладка потоком воздуха) волоконно-оптического кабеля в пластмассовой трубке, прокладка кабеля в пластмассовой трубке потоком воздуха | 1 км кабеля | 5 | ++
5719 | 4.10-7-3-0-144 | 4.10-144-2 | Инсталляция (прокладка потоком воздуха) волоконно-оптического кабеля в пластмассовой трубке, монтаж камер на пластмассовой трубке | 1 камера | 1 | ++
5720 | 4.10-7-3-0-144 | 4.10-144-3 | Инсталляция (прокладка потоком воздуха) волоконно-оптического кабеля в пластмассовой трубке, проверка проложенной трубки на герметичность | 1 секция (2000 м) | 0 | ++
5727 | 4.10-7-3-0-180 | 4.10-180-1 | Монтаж оптической муфты на волоконно-оптическом кабеле гтс с числом волокон 32, с учетом измерений рефлектометром в процессе монтажа | 1 муфта | 331 | ++ | Основная
5728 | 4.10-7-3-0-180 | 4.10-180-2 | Монтаж оптической муфты на волоконно-оптическом зоновом кабеле с числом волокон 32, с учетом измерений рефлектометром в процессе монтажа | 1 муфта | 57 | ++ | Основная
5732 | 4.10-7-3-0-181 | 4.10-181-1 | Монтаж оптического кросса с учетом измерений в процессе монтажа на волоконно-оптических кабелях гтс с числом волокон 32 | 1 кросс | 826 | ++ | Основная
5733 | 4.10-7-3-0-181 | 4.10-181-2 | Монтаж оптического кросса с учетом измерений в процессе монтажа на волоконно-оптических зоновых кабелях с числом волокон 32 | 1 кросс | 91 | ++ | Основная
5741 | 4.10-7-4-0-126 | 4.10-126-1 | Измерение постоянным током собственного затухания, входного сопротивления и уровня помех при диапазоне частот до 10 кгц | 1 усилительный участок цепи | 45 | ++
5742 | 4.10-7-4-0-126 | 4.10-126-2 | Измерение постоянным током собственного затухания, входного сопротивления и уровня помех при диапазоне частот до 30 кгц | 1 усилительный участок цепи | 19 | ++
5743 | 4.10-7-4-0-126 | 4.10-126-3 | Измерение постоянным током собственного затухания, входного сопротивления и уровня помех при диапазоне частот до 60 кгц | 1 усилительный участок цепи | 25 | ++
5744 | 4.10-7-4-0-126 | 4.10-126-4 | Измерение постоянным током собственного затухания, входного сопротивления и уровня помех при диапазоне частот до 150 кгц | 1 усилительный участок цепи | 150 | ++
5747 | 4.10-7-4-0-127 | 4.10-127-1 | Измерение переходного затухания между цепями на ближнем и дальнем концах при диапазоне частот до 10 кгц | 1 усилительный участок цепи | 21 | ++
5748 | 4.10-7-4-0-127 | 4.10-127-2 | Измерение переходного затухания между цепями на ближнем и дальнем концах при диапазоне частот до 30 кгц | 1 усилительный участок цепи | 18 | ++
5749 | 4.10-7-4-0-127 | 4.10-127-3 | Измерение переходного затухания между цепями на ближнем и дальнем концах при диапазоне частот до 60 кгц | 1 усилительный участок цепи | 0 | ++
5750 | 4.10-7-4-0-127 | 4.10-127-4 | Измерение переходного затухания между цепями на ближнем и дальнем концах при диапазоне частот до 150 кгц | 1 усилительный участок цепи | 102 | ++
5754 | 4.10-7-5-0-145 | 4.10-145-1 | Настройка синхронных цифровых систем передачи, электрическая проверка мультиплексора | 1 шт. | 33 | ++
5755 | 4.10-7-5-0-145 | 4.10-145-2 | Настройка синхронных цифровых систем передачи, электрическая проверка регенератора | 1 шт. | 1 | ++
5756 | 4.10-7-5-0-145 | 4.10-145-3 | Настройка синхронных цифровых систем передачи, тестирование оборудования оконечной станции (одно оптическое направление, схема "1+0" или "1+1", или "1:1") stm-1 | 1 направление | 3 | ++
5757 | 4.10-7-5-0-145 | 4.10-145-4 | Настройка синхронных цифровых систем передачи, тестирование оборудования оконечной станции (одно оптическое направление, схема "1+0" или "1+1", или "1:1") stm-4 | 1 направление | 2 | ++
5758 | 4.10-7-5-0-145 | 4.10-145-5 | Настройка синхронных цифровых систем передачи, тестирование оборудования оконечной станции (одно оптическое направление, схема "1+0" или "1+1", или "1:1") stm-16 | 1 направление | 1 | ++
5759 | 4.10-7-5-0-145 | 4.10-145-6 | Настройка синхронных цифровых систем передачи, настройка линейного цифрового тракта, тм, сс и синхронизации одной системы передачи на одном участке ввода-вывода при количестве нрп= 0 (схема "1+0") | 1 тракт | 1 | ++ | Основная
5760 | 4.10-7-5-0-145 | 4.10-145-7 | Настройка синхронных цифровых систем передачи, настройка линейного цифрового тракта, тм, сс и синхронизации одной системы передачи на одном участке ввода-вывода при количестве нрп= 0 (схема "1+1" или "1:1") | 1 тракт | 0 | ++ | Основная
5763 | 4.10-7-5-0-145 | 4.10-145-10 | Настройка синхронных цифровых систем передачи, настройка простых сетевых трактов 2 мбит/сек. или 34 мбит/сек., основной | 1 тракт | 51 | ++
5764 | 4.10-7-5-0-145 | 4.10-145-11 | Настройка синхронных цифровых систем передачи, настройка простых сетевых трактов 2 мбит/сек. или 34 мбит/сек., последующий | 1 тракт | 26 | ++
5765 | 4.10-7-5-0-145 | 4.10-145-12 | Настройка синхронных цифровых систем передачи, настройка простых сетевых трактов 155 мбит/сек., основной | 1 тракт | 7 | ++
5766 | 4.10-7-5-0-145 | 4.10-145-13 | Настройка синхронных цифровых систем передачи, настройка простых сетевых трактов 155 мбит/сек., последующий | 1 тракт | 6 | ++
5767 | 4.10-7-5-0-145 | 4.10-145-14 | Настройка синхронных цифровых систем передачи, настройка системы контроля и управления, установка операционной системы, программного обеспечения | 1 рабочая секция | 325 | ++
5768 | 4.10-7-5-0-145 | 4.10-145-15 | Настройка синхронных цифровых систем передачи, настройка системы контроля и управления, конфигурация и настройка сетевых компонентов (мост, маршрутизатор, модем и т.п.) | 1 шт. | 438 | ++
5769 | 4.10-7-5-0-145 | 4.10-145-16 | Настройка синхронных цифровых систем передачи, настройка системы контроля и управления, программирование сетевого элемента и отладка его работы (мультиплексор, регенератор) | 1 сетевой элемент | 172 | ++
5770 | 4.10-7-5-0-145 | 4.10-145-17 | Настройка синхронных цифровых систем передачи, настройка системы контроля и управления, контрольные и приемо-сдаточные испытания | 1 объект | 489 | ++
5799 | 4.11-1-1-0-1 | 4.11-1-1 | Монтаж конструкции для установки приборов и средств автоматизации массой до 1 кг | 1 шт. | 785 | ++
5800 | 4.11-1-1-0-1 | 4.11-1-2 | Монтаж конструкции для установки приборов и средств автоматизации массой до 2 кг | 1 шт. | 103 | ++
5801 | 4.11-1-1-0-1 | 4.11-1-3 | Монтаж конструкции для установки приборов и средств автоматизации массой до 3 кг | 1 шт. | 85 | ++
5802 | 4.11-1-1-0-1 | 4.11-1-4 | Монтаж конструкции для установки приборов и средств автоматизации массой до 5 кг | 1 шт. | 228 | ++
5803 | 4.11-1-1-0-1 | 4.11-1-5 | Монтаж конструкции для установки приборов и средств автоматизации массой до 10 кг | 1 шт. | 98 | ++
5804 | 4.11-1-1-0-1 | 4.11-1-6 | Монтаж конструкции для установки приборов и средств автоматизации массой до 25 кг | 1 шт. | 8 | ++
5805 | 4.11-1-1-0-1 | 4.11-1-7 | Монтаж конструкции для установки приборов и средств автоматизации массой до 40 кг | 1 шт. | 9 | ++ | Основная
5807 | 4.11-1-1-0-1 | 4.11-1-9 | Монтаж конструкции для установки исполнительных механизмов на стене массой до 20 кг | 1 шт. | 64 | ++
5808 | 4.11-1-1-0-1 | 4.11-1-10 | Монтаж конструкции для установки исполнительных механизмов на стене массой до 25 кг | 1 шт. | 0 | ++
5809 | 4.11-1-1-0-1 | 4.11-1-11 | Монтаж конструкции для установки исполнительных механизмов на стене массой до 35 кг | 1 шт. | 25 | ++
5810 | 4.11-1-1-0-1 | 4.11-1-12 | Монтаж конструкции для установки исполнительных механизмов на полу массой до 20 кг | 1 шт. | 2 | ++
5811 | 4.11-1-1-0-1 | 4.11-1-13 | Монтаж конструкции для установки исполнительных механизмов на полу массой до 25 кг | 1 шт. | 0 | ++
5812 | 4.11-1-1-0-1 | 4.11-1-14 | Монтаж конструкции для установки исполнительных механизмов на полу массой до 35 кг | 1 шт. | 0 | ++
5817 | 4.11-2-1-0-3 | 4.11-3-1 | Установка прибора массой до 5 кг на металлоконструкциях или щитах | 1 шт. | 7414 | ++
5818 | 4.11-2-1-0-3 | 4.11-3-2 | Установка прибора массой до 10 кг на металлоконструкциях или щитах | 1 шт. | 331 | ++ | Основная
5822 | 4.11-2-1-0-4 | 4.11-4-1 | Монтаж уровнемера поплавкового с мерной лентой (типа уду) для резервуаров наземных | 100 шт. | 228 | ++
5823 | 4.11-2-1-0-4 | 4.11-4-2 | Монтаж уровнемера поплавкового с мерной лентой (типа уду) для резервуаров подземных | 100 шт. | 32 | ++
5831 | 4.11-3-1-0-5 | 4.11-5-1 | Установка прибора для анализа физико-химического состава вещества, категория сложности i | 1 комплект | 302 | ++
5832 | 4.11-3-1-0-5 | 4.11-5-2 | Установка прибора для анализа физико-химического состава вещества, категория сложности ii | 1 комплект | 179 | ++
5833 | 4.11-3-1-0-5 | 4.11-5-3 | Установка прибора для анализа физико-химического состава вещества, категория сложности iii | 1 комплект | 100 | ++
5838 | 4.11-4-1-0-6 | 4.11-6-1 | Установка рамы под аппаратуру, площадь основания оборудования до 0,25 м2 | 1 шт. | 39 | ++
5839 | 4.11-4-1-0-6 | 4.11-6-2 | Установка рамы под аппаратуру, площадь основания оборудования до 0,5 м2 | 1 шт. | 6 | ++
5840 | 4.11-4-1-0-6 | 4.11-6-3 | Установка рамы под аппаратуру, площадь основания оборудования до 0,75 м2 | 1 шт. | 2 | ++
5841 | 4.11-4-1-0-6 | 4.11-6-4 | Установка рамы под аппаратуру, площадь основания оборудования до 1 м2 | 1 шт. | 0 | ++
5842 | 4.11-4-1-0-6 | 4.11-6-5 | Установка рамы под аппаратуру, площадь основания оборудования до 1,5 м2 | 1 шт. | 1 | ++
5843 | 4.11-4-1-0-6 | 4.11-6-6 | Установка рамы под аппаратуру, площадь основания оборудования до 2 м2 | 1 шт. | 0 | ++
5844 | 4.11-4-1-0-6 | 4.11-6-7 | Установка рамы под аппаратуру, площадь основания оборудования до 2,5 м2 | 1 шт. | 0 | ++
5847 | 4.11-4-1-0-7 | 4.11-7-1 | Установка аппарата настольного массой до 0,015 т | 1 шт. | 1389 | ++
5848 | 4.11-4-1-0-7 | 4.11-7-2 | Установка аппарата настольного массой до 0,03 т | 1 шт. | 88 | ++
5849 | 4.11-4-1-0-7 | 4.11-7-3 | Установка аппарата настольного массой до 0,06 т | 1 шт. | 9 | ++
5850 | 4.11-4-1-0-7 | 4.11-7-4 | Установка аппарата настольного, массой до 0,1 т | 1 шт. | 4 | ++
5853 | 4.11-4-1-0-8 | 4.11-8-1 | Установка аппарата напольного массой до 0,2 т | 1 шт. | 100 | ++
5854 | 4.11-4-1-0-8 | 4.11-8-2 | Установка аппарата напольного массой до 0,3 т | 1 шт. | 4 | ++
5855 | 4.11-4-1-0-8 | 4.11-8-3 | Установка аппарата напольного массой до 0,5 т | 1 шт. | 1 | ++
5856 | 4.11-4-1-0-8 | 4.11-8-4 | Установка аппарата напольного массой до 0,8 т | 1 шт. | 0 | ++
5857 | 4.11-4-1-0-8 | 4.11-8-5 | Установка аппарата напольного массой до 2 т | 1 шт. | 0 | ++
5860 | 4.11-4-1-0-9 | 4.11-9-1 | Установка аппарата настенного массой от 0,15 т до 0,2 т | 1 шт. | 345 | ++
5863 | 4.11-4-1-0-10 | 4.11-10-1 | Монтаж пульта, рабочего места массой до 0,3 т | 1 шт. | 530 | ++
5864 | 4.11-4-1-0-10 | 4.11-10-2 | Монтаж пульта, рабочего места массой до 0,5 т | 1 шт. | 9 | ++
5865 | 4.11-4-1-0-10 | 4.11-10-3 | Монтаж пульта рабочего места массой до 0,8 т | 1 шт. | 1 | ++
5868 | 4.11-4-1-0-11 | 4.11-11-1 | Монтаж проектора информационного с поворотной плитой | 1 шт. | 4 | ++
5869 | 4.11-4-1-0-11 | 4.11-11-2 | Монтаж отдельно устанавливаемого устройства управления с пишущим механизмом проектора | 1 шт. | 21 | ++
5870 | 4.11-4-1-0-11 | 4.11-11-3 | Монтаж отдельной устанавливаемого блока питания проектора стабилизированный | 1 шт. | 4 | ++
5871 | 4.11-4-1-0-11 | 4.11-11-4 | Монтаж табло с электронно-лучевыми трубками, с количеством трубок до 4 | 1 шт. | 0 | ++
5872 | 4.11-4-1-0-11 | 4.11-11-5 | Монтаж табло с электронно-лучевыми трубками, с количеством трубок до 6 | 1 шт. | 0 | ++
5873 | 4.11-4-1-0-11 | 4.11-11-6 | Монтаж табло с электронно-лучевыми трубками, с количеством трубок до 8 | 1 шт. | 0 | ++
5874 | 4.11-4-1-0-11 | 4.11-11-7 | Установка экрана проекционного с алюминированным полотном, размер 4х4 м | 1 шт. | 0 | ++
5875 | 4.11-4-1-0-11 | 4.11-11-8 | Установка экрана проекционного с алюминированным полотном, размер 4х8 м | 1 шт. | 0 | ++
5876 | 4.11-4-1-0-11 | 4.11-11-9 | Установка экрана-табло отображения цифровой информации с люминесцентным подсветом до 500 знакомест | 1 шт. | 4 | ++
5879 | 4.11-4-1-0-12 | 4.11-12-1 | Установка съемных и выдвижных блоков (модулей, ячеек, тэз) массой до 5 кг | 1 шт. | 4990 | ++
5880 | 4.11-4-1-0-12 | 4.11-12-2 | Установка съемных и выдвижных блоков (модулей, ячеек, тэз) массой до 10 кг | 1 шт. | 422 | ++
5881 | 4.11-4-1-0-12 | 4.11-12-3 | Установка съемных и выдвижных блоков (модулей, ячеек, тэз) массой до 20 кг | 1 шт. | 139 | ++
5882 | 4.11-4-1-0-12 | 4.11-12-4 | Установка съемных и выдвижных блоков (модулей, ячеек, тэз) массой до 30 кг | 1 шт. | 153 | ++
5883 | 4.11-4-1-0-12 | 4.11-12-5 | Установка съемных и выдвижных блоков (модулей, ячеек, тэз) массой до 50 кг | 1 шт. | 177 | ++
5884 | 4.11-4-1-0-12 | 4.11-12-6 | Установка съемных и выдвижных блоков (модулей, ячеек, тэз) массой до 75 кг | 1 шт. | 26 | ++
5885 | 4.11-4-1-0-12 | 4.11-12-7 | Установка съемных и выдвижных блоков (модулей, ячеек тэз) массой до 100 кг | 1 шт. | 4 | ++
5889 | 4.11-4-2-0-13 | 4.11-13-1 | Монтаж разъема штепсельного с разделкой и включением экранированного кабеля с сечением жилы до 1 мм2 при количестве подключаемых жил до 14 шт | 1 конец кабеля | 447 | ++ | Основная
5890 | 4.11-4-2-0-13 | 4.11-13-2 | Монтаж разъема штепсельного с разделкой и включением экранированного кабеля с сечением жилы до 1 мм2 при количестве подключаемых жил до 24 шт | 1 конец кабеля | 62 | ++ | Основная
5891 | 4.11-4-2-0-13 | 4.11-13-3 | Монтаж разъема штепсельного с разделкой и включением экранированного кабеля с сечением жилы до 1 мм2 при количестве подключаемых жил до 37 шт | 1 конец кабеля | 0 | ++ | Основная
5892 | 4.11-4-2-0-13 | 4.11-13-4 | Монтаж разъема штепсельного с разделкой и включением экранированного кабеля с сечением жилы до 1 мм2 при количестве подключаемых жил до 52 шт | 1 конец кабеля | 2 | ++ | Основная
5893 | 4.11-4-2-0-13 | 4.11-13-5 | Монтаж разъема штепсельного с разделкой и включением экранированного кабеля с сечением жилы до 1 мм2 при количестве подключаемых жил до 61 шт | 1 конец кабеля | 0 | ++ | Основная
5894 | 4.11-4-2-0-13 | 4.11-13-6 | Монтаж разъема штепсельного с разделкой и включением экранированного кабеля с сечением жилы до 1 мм2 при количестве подключаемых жил до 91 шт | 1 конец кабеля | 0 | ++ | Основная
5895 | 4.11-4-2-0-13 | 4.11-13-7 | Монтаж разъема штепсельного с разделкой и включением экранированного кабеля с сечением жилы до 1 мм2 при количестве подключаемых жил до 108 шт | 1 конец кабеля | 0 | ++ | Основная
5903 | 4.11-4-2-0-13 | 4.11-13-15 | Монтаж разъема штепсельного с разделкой кабеля с экранированными жилами с сечением жилы до 1 мм2 при количестве подключаемых жил до 14 шт. | 1 шт. | 26 | ++ | Основная
5904 | 4.11-4-2-0-13 | 4.11-13-16 | Монтаж разъема штепсельного с разделкой кабеля с экранированными жилами с сечением жилы до 1 мм2 при количестве подключаемых жил до 24 шт. | 1 шт. | 0 | ++ | Основная
5905 | 4.11-4-2-0-13 | 4.11-13-17 | Монтаж разъема штепсельного с разделкой кабеля с экранированными жилами с сечением жилы до 1 мм2 при количестве подключаемых жил до 37 шт. | 1 шт. | 0 | ++ | Основная
5906 | 4.11-4-2-0-13 | 4.11-13-18 | Монтаж разъема штепсельного с разделкой кабеля с экранированными жилами с сечением жилы до 1 мм2 при количестве подключаемых жил до 52 шт. | 1 шт. | 0 | ++ | Основная
5907 | 4.11-4-2-0-13 | 4.11-13-19 | Монтаж разъема штепсельного с разделкой кабеля с экранированными жилами с сечением жилы до 1 мм2 при количестве подключаемых жил до 61 шт. | 1 шт. | 0 | ++ | Основная
5908 | 4.11-4-2-0-13 | 4.11-13-20 | Монтаж разъема штепсельного с разделкой кабеля с экранированными жилами с сечением жилы до 1 мм2 при количестве подключаемых жил до 91 шт. | 1 шт. | 0 | ++ | Основная
5909 | 4.11-4-2-0-13 | 4.11-13-21 | Монтаж разъема штепсельного с разделкой кабеля с экранированными жилами с сечением жилы до 1 мм2 при количестве подключаемых жил до 108 шт. | 1 шт. | 2 | ++ | Основная
5917 | 4.11-4-2-0-13 | 4.11-13-29 | Монтаж разъема штепсельного с разделкой и включением экранированного кабеля с экранированными жилами с сечением жилы до 1 мм2 при количестве подключаемых жил до 14 шт. | 1 шт. | 63 | ++ | Основная
5918 | 4.11-4-2-0-13 | 4.11-13-30 | Монтаж разъема штепсельного с разделкой и включением экранированного кабеля с экранированными жилами с сечением жилы до 1 мм2 при количестве подключаемых жил до 24 шт. | 1 шт. | 0 | ++ | Основная
5919 | 4.11-4-2-0-13 | 4.11-13-31 | Монтаж разъема штепсельного с разделкой и включением экранированного кабеля с экранированными жилами с сечением жилы до 1 мм2 при количестве подключаемых жил до 37 шт. | 1 шт. | 0 | ++ | Основная
5920 | 4.11-4-2-0-13 | 4.11-13-32 | Монтаж разъема штепсельного с разделкой и включением экранированного кабеля с экранированными жилами с сечением жилы до 1 мм2 при количестве подключаемых жил до 52 шт. | 1 шт. | 0 | ++ | Основная
5921 | 4.11-4-2-0-13 | 4.11-13-33 | Монтаж разъема штепсельного с разделкой и включением экранированного кабеля с экранированными жилами с сечением жилы до 1 мм2 при количестве подключаемых жил до 61 шт. | 1 шт. | 0 | ++ | Основная
5922 | 4.11-4-2-0-13 | 4.11-13-34 | Монтаж разъема штепсельного с разделкой и включением экранированного кабеля с экранированными жилами с сечением жилы до 1 мм2 при количестве подключаемых жил до 91 шт. | 1 шт. | 0 | ++ | Основная
5923 | 4.11-4-2-0-13 | 4.11-13-35 | Монтаж разъема штепсельного с разделкой и включением экранированного кабеля с экранированными жилами с сечением жилы до 1 мм2 при количестве подключаемых жил до 108 шт. | 1 шт. | 0 | ++ | Основная
5931 | 4.11-4-2-0-13 | 4.11-13-43 | Монтаж разъема штепсельного с разделкой и включением кабеля с экранированными парами емкостью 5х2 | 1 шт. | 31 | ++ | Основная
5932 | 4.11-4-2-0-13 | 4.11-13-44 | Монтаж разъема штепсельного с разделкой и включением кабеля с экранированными парами емкостью 10х2 | 1 шт. | 2 | ++ | Основная
5935 | 4.11-4-2-0-13 | 4.11-13-47 | Монтаж разъема штепсельного с разделкой и включением радиочастотного коаксиального кабеля диаметром оболочки до 6 мм | 1 шт. | 283 | ++ | Основная
5939 | 4.11-4-2-0-14 | 4.11-14-1 | Включение штепсельных разъемов в аппаратуру, количество контактов в разъеме до 14 | 1 разъем | 1485 | ++
5940 | 4.11-4-2-0-14 | 4.11-14-2 | Включение штепсельных разъемов в аппаратуру, количество контактов в разъеме до 24 | 1 разъем | 22 | ++
5941 | 4.11-4-2-0-14 | 4.11-14-3 | Включение штепсельных разъемов в аппаратуру, количество контактов в разъеме до 37 | 1 разъем | 2 | ++
5942 | 4.11-4-2-0-14 | 4.11-14-4 | Включение штепсельных разъемов в аппаратуру, количество контактов в разъеме до 52 | 1 разъем | 6 | ++
5943 | 4.11-4-2-0-14 | 4.11-14-5 | Включение штепсельных разъемов в аппаратуру, количество контактов в разъеме до 61 | 1 разъем | 0 | ++
5944 | 4.11-4-2-0-14 | 4.11-14-6 | Включение штепсельных разъемов в аппаратуру, количество контактов в разъеме до 91 | 1 разъем | 0 | ++
5945 | 4.11-4-2-0-14 | 4.11-14-7 | Включение штепсельных разъемов в аппаратуру, количество контактов в разъеме до 108 | 1 разъем | 0 | ++
5948 | 4.11-4-2-0-15 | 4.11-15-1 | Сборка кабеля наборного многожильного в пластикатной трубке, внутренний диаметр оболочки кабеля до 10 мм | 1 м кабеля | 0 | ++
5949 | 4.11-4-2-0-15 | 4.11-15-2 | Сборка кабеля наборного многожильного в пластикатной трубке, внутренний диаметр оболочки кабеля до 20 мм | 1 м кабеля | 0 | ++
5950 | 4.11-4-2-0-15 | 4.11-15-3 | Сборка кабеля наборного многожильного в пластикатной трубке, внутренний диаметр оболочки кабеля до 30 мм | 1 м кабеля | 0 | ++
5951 | 4.11-4-2-0-15 | 4.11-15-4 | Сборка кабеля наборного многожильного в пластикатной трубке, внутренний диаметр оболочки кабеля до 40 мм | 1 м кабеля | 0 | ++
5952 | 4.11-4-2-0-15 | 4.11-15-5 | Сборка кабеля наборного многожильного в пластикатной трубке, внутренний диаметр оболочки кабеля до 50 мм | 1 м кабеля | 0 | ++
5953 | 4.11-4-2-0-15 | 4.11-15-6 | Сборка кабеля наборного многожильного с надеванием экранной оплетки, внутренний диаметр оболочки кабеля до 10 мм | 1 м кабеля | 5 | ++
5954 | 4.11-4-2-0-15 | 4.11-15-7 | Сборка кабеля наборного многожильного с надеванием экранной оплетки, внутренний диаметр оболочки кабеля до 20 мм | 1 м кабеля | 0 | ++
5955 | 4.11-4-2-0-15 | 4.11-15-8 | Сборка кабеля наборного многожильного с надеванием экранной оплетки, внутренний диаметр оболочки кабеля до 30 мм | 1 м кабеля | 0 | ++
5956 | 4.11-4-2-0-15 | 4.11-15-9 | Сборка кабеля наборного многожильного с надеванием экранной оплетки, внутренний диаметр оболочки кабеля до 40 мм | 1 м кабеля | 0 | ++
5957 | 4.11-4-2-0-15 | 4.11-15-10 | Сборка кабеля наборного многожильного с надеванием экранной оплетки, внутренний диаметр оболочки кабеля до 50 мм | 1 м кабеля | 0 | ++
5962 | 4.11-5-1-0-16 | 4.11-16-1 | Монтаж механизма исполнительного массой до 20 кг | 1 шт. | 1936 | ++
5963 | 4.11-5-1-0-16 | 4.11-16-2 | Монтаж механизма исполнительного массой до 50 кг | 1 шт. | 24 | ++
5964 | 4.11-5-1-0-16 | 4.11-16-3 | Монтаж механизма исполнительного массой до 100 кг | 1 шт. | 8 | ++
5965 | 4.11-5-1-0-16 | 4.11-16-4 | Монтаж механизма исполнительного массой до 200 кг | 1 шт. | 2 | ++
5966 | 4.11-5-1-0-16 | 4.11-16-5 | Монтаж механизма исполнительного массой до 300 кг | 1 шт. | 1 | ++
5967 | 4.11-5-1-0-16 | 4.11-16-6 | Монтаж узла сочленения для исполнительных механизмов массой 20 кг | 1 шт. | 235 | ++
5968 | 4.11-5-1-0-16 | 4.11-16-7 | Монтаж узла сочленения для исполнительных механизмов массой 200 кг | 1 шт. | 4 | ++
5969 | 4.11-5-1-0-16 | 4.11-16-8 | Монтаж узла сочленения для исполнительных механизмов массой 300 кг | 1 шт. | 0 | ++
5974 | 4.11-6-1-0-17 | 4.11-17-1 | Монтаж щитов и пультов массой до 50кг | 1 шт. | 4285 | ++
5975 | 4.11-6-1-0-17 | 4.11-17-2 | Монтаж щитов и пультов массой до 100кг | 1 шт. | 243 | ++
5976 | 4.11-6-1-0-17 | 4.11-17-3 | Монтаж щитов и пультов массой до 150кг | 1 шт. | 30 | ++
5977 | 4.11-6-1-0-17 | 4.11-17-4 | Монтаж щитов и пультов массой до 250кг | 1 шт. | 1 | ++
5978 | 4.11-6-1-0-17 | 4.11-17-5 | Монтаж щитов и пультов массой до 350кг | 1 шт. | 8 | ++
5981 | 4.11-6-1-0-18 | 4.11-18-1 | Монтаж электрических проводок в щитах и пультах шкафных и панельных | 100 м | 104 | ++
5982 | 4.11-6-1-0-18 | 4.11-18-2 | Монтаж электрических проводок в щитах и пультах малогабаритных | 100 м | 117 | ++
5983 | 4.11-6-1-0-18 | 4.11-18-3 | Монтаж в щитах и пультах трубных проводок из цветных металлов | 100 м | 51 | ++
5984 | 4.11-6-1-0-18 | 4.11-18-4 | Монтаж в щитах и пультах трубных проводок из стальных углеродистых и легированных труб | 100 м | 0 | ++
5985 | 4.11-6-1-0-18 | 4.11-18-5 | Монтаж в щитах и пультах трубных проводок из полиэтиленовых труб | 100 м | 3 | ++
6002 | 4.11-7-1-0-30 | 4.11-30-1 | Установка пассивных электронных компонентов (резисторы, конденсаторы, и т.п.) | 1 шт. | 296 | ++
6003 | 4.11-7-1-0-30 | 4.11-30-2 | Панели и переключатели измерительных цепей, приборы полупроводниковые (транзисторы, термисторы, тиристоры и диоды) | 1 шт. | 130 | ++
6008 | 4.11-8-1-0-23 | 4.11-23-1 | Присоединение проводов, жил электрических кабелей и заземляющих проводников сечением 2,5 мм2 к приборам и средствам автоматизации под винт с оконцеванием наконечником | 100 концов | 479 | ++
6009 | 4.11-8-1-0-23 | 4.11-23-2 | Присоединение проводов, жил электрических кабелей и заземляющих проводников сечением 2,5 мм2 к приборам и средствам автоматизации под винт с изготовлением колец | 100 концов | 36 | ++
6010 | 4.11-8-1-0-23 | 4.11-23-3 | Присоединение проводов, жил электрических кабелей и заземляющих проводников сечением 2,5 мм2 к приборам и средствам автоматизации без изготовления колец с облуживанием | 100 концов | 149 | ++
6011 | 4.11-8-1-0-23 | 4.11-23-4 | Присоединение проводов, жил электрических кабелей и заземляющих проводников сечением 2,5 мм2 к приборам и средствам автоматизации пайкой | 100 концов | 44 | ++
6014 | 4.11-8-1-0-24 | 4.11-24-1 | Присоединение к приборам трубных проводок из водогазопроводных труб диаметром условного прохода до 25 мм | 10 присоединений | 112 | ++
6015 | 4.11-8-1-0-24 | 4.11-24-2 | Присоединение к приборам трубных проводок из водогазопроводных труб диаметром условного прохода до 50 мм | 10 присоединений | 12 | ++
6016 | 4.11-8-1-0-24 | 4.11-24-3 | Присоединение к приборам трубных проводок стальных бесшовных труб наружным диаметром до 10 мм | 10 присоединений | 0 | ++
6017 | 4.11-8-1-0-24 | 4.11-24-4 | Присоединение к приборам трубных проводок стальных бесшовных труб наружным диаметром до 22 мм | 10 присоединений | 26 | ++
6018 | 4.11-8-1-0-24 | 4.11-24-5 | Присоединение к приборам трубных проводок из пластмассовых и резиновых труб диаметром до 10 мм | 10 присоединений | 32 | ++
6019 | 4.11-8-1-0-24 | 4.11-24-6 | Присоединение к приборам трубных проводок из пластмассовых и резиновых труб диаметром до 22 мм | 10 присоединений | 18 | ++
6020 | 4.11-8-1-0-24 | 4.11-24-7 | Присоединение к приборам трубных проводок из труб из цветных металлов наружным диаметром до 10 мм | 10 присоединений | 191 | ++
6025 | 4.11-9-1-0-2 | 4.11-2-1 | Установка прибора на резьбовых соединениях | 1 шт. | 7164 | ++
6026 | 4.11-9-1-0-2 | 4.11-2-2 | Установка прибора на фланцевых соединениях | 1 шт. | 1190 | ++
6027 | 4.11-9-1-0-2 | 4.11-2-3 | Установка преобразователя электрического многозонного | 1 шт. | 1842 | ++
6033 | 4.11-9-1-0-26 | 4.11-26-1 | Монтаж сужающих устройств расходомеров, камерной диафрагмы на условное давление до 10 мпа с диаметром условного прохода до 125 мм | 1 комплект | 11 | ++
6034 | 4.11-9-1-0-26 | 4.11-26-2 | Монтаж сужающих устройств расходомеров, камерной диафрагмы на условное давление до 10 мпа с диаметром условного прохода до 250 мм | 1 комплект | 0 | ++
6035 | 4.11-9-1-0-26 | 4.11-26-3 | Монтаж сужающих устройств расходомеров, камерной диафрагмы на условное давление до 10 мпа с диаметром условного прохода до 500 мм | 1 комплект | 0 | ++
6036 | 4.11-9-1-0-26 | 4.11-26-4 | Монтаж сужающих устройств расходомеров, камерной диафрагмы на условное давление до 10 мпа с диаметром условного прохода до 1000 мм | 1 комплект | 0 | ++
6037 | 4.11-9-1-0-26 | 4.11-26-5 | Монтаж сужающих устройств расходомеров, камерной диафрагмы на условное давление до 10 мпа с диаметром условного прохода до 1600 мм | 1 комплект | 0 | ++
6040 | 4.11-9-1-0-27 | 4.11-27-1 | Монтаж приборов и средств автоматизации на технологическом трубопроводе, наружный диаметр трубопровода до 20 мм | 1 шт. | 2827 | ++
6041 | 4.11-9-1-0-27 | 4.11-27-2 | Монтаж приборов и средств автоматизации на технологическом трубопроводе, наружный диаметр трубопровода до 32 мм | 1 шт. | 1011 | ++
6042 | 4.11-9-1-0-27 | 4.11-27-3 | Монтаж приборов и средств автоматизации на технологическом трубопроводе, наружный диаметр трубопровода до 50 мм | 1 шт. | 1020 | ++
6043 | 4.11-9-1-0-27 | 4.11-27-4 | Монтаж приборов и средств автоматизации на технологическом трубопроводе, наружный диаметр трубопровода до 80 мм | 1 шт. | 598 | ++
6044 | 4.11-9-1-0-27 | 4.11-27-5 | Монтаж приборов и средств автоматизации на технологическом трубопроводе, наружный диаметр трубопровода до 120 мм | 1 шт. | 195 | ++
6045 | 4.11-9-1-0-27 | 4.11-27-6 | Монтаж приборов и средств автоматизации на технологическом трубопроводе, наружный диаметр трубопровода до 150 мм | 1 шт. | 116 | ++
6046 | 4.11-9-1-0-27 | 4.11-27-7 | Монтаж приборов и средств автоматизации на технологическом трубопроводе, наружный диаметр трубопровода до 200 мм | 1 шт. | 6 | ++
6047 | 4.11-9-1-0-27 | 4.11-27-8 | Монтаж приборов и средств автоматизации на технологическом трубопроводе, наружный диаметр трубопровода до 250 мм | 1 шт. | 29 | ++
6048 | 4.11-9-1-0-27 | 4.11-27-9 | Монтаж приборов и средств автоматизации на технологическом трубопроводе, наружный диаметр трубопровода до 300 мм | 1 шт. | 1 | ++
6049 | 4.11-9-1-0-27 | 4.11-27-10 | Монтаж приборов и средств автоматизации на технологическом трубопроводе, наружный диаметр трубопровода до 350 мм | 1 шт. | 0 | ++
6050 | 4.11-9-1-0-27 | 4.11-27-11 | Монтаж приборов и средств автоматизации на технологическом трубопроводе, наружный диаметр трубопровода до 400 мм | 1 шт. | 6 | ++
6051 | 4.11-9-1-0-27 | 4.11-27-12 | Монтаж приборов и средств автоматизации на технологическом трубопроводе, наружный диаметр трубопровода до 450 мм | 1 шт. | 0 | ++
6052 | 4.11-9-1-0-27 | 4.11-27-13 | Монтаж приборов и средств автоматизации на технологическом трубопроводе, наружный диаметр трубопровода до 500 мм | 1 шт. | 1 | ++
6057 | 4.11-10-1-0-28 | 4.11-28-1 | Оборудование иасуэ, шкаф увв (устройство ввода-вывода) | 1 шт. | 322 | ++
6058 | 4.11-10-1-0-28 | 4.11-28-2 | Оборудование иасуэ, узел клиента(ук), узел передачи(уп), модуль связи(мс), модуль питания(мп) | 1 шт. | 872 | ++
6061 | 4.11-10-1-0-29 | 4.11-29-1 | Комплекс измерений постоянным током смонтированных 2-х проводных магистральных линий связи | 1 кабель | 20 | ++
6062 | 4.11-10-1-0-29 | 4.11-29-2 | Комплекс измерений импульсным током смонтированных 2-х проводных линий связи | 1 кабель | 9 | ++
6063 | 4.11-10-1-0-29 | 4.11-29-3 | Измерение на выходе антенны с разделкой и подключением кабеля к антенне | 1 шт. | 140 | ++
6069 | 4.12-1-1-0-1 | 4.12-1-1 | Монтаж трубопровода из водогазопроводных труб с фитингами на резьбе, номинальный диаметр труб 15-25 мм | 100 м | 5 | ++
6070 | 4.12-1-1-0-1 | 4.12-1-2 | Монтаж трубопровода из водогазопроводных труб с фитингами на резьбе, номинальный диаметр труб 32-50 мм | 100 м | 8 | ++
6071 | 4.12-1-1-0-1 | 4.12-1-3 | Монтаж трубопровода из водогазопроводных труб с фитингами на резьбе, номинальный диаметр труб 70-80 мм | 100 м | 4 | ++
6072 | 4.12-1-1-0-1 | 4.12-1-4 | Монтаж трубопровода из водогазопроводных труб с фитингами на резьбе, номинальный диаметр труб 100 мм | 100 м | 1 | ++
6073 | 4.12-1-1-0-1 | 4.12-1-5 | Монтаж трубопровода из водогазопроводных труб с фитингами на резьбе, номинальный диаметр труб 125 мм | 100 м | 0 | ++
6074 | 4.12-1-1-0-1 | 4.12-1-6 | Монтаж трубопровода из водогазопроводных труб с фитингами на резьбе, номинальный диаметр труб 150 мм | 100 м | 1 | ++
6077 | 4.12-1-1-0-2 | 4.12-2-1 | Монтаж трубопровода в помещениях или на открытых площадках в пределах цехов, монтируемые из труб углеродистых и качественных сталей и готовых деталей с фланцами и сварными стыками, на номинальное давление не более 2,5 мпа, наружный диаметр труб 14 мм | 100 м | 0 | ++
6078 | 4.12-1-1-0-2 | 4.12-2-2 | Монтаж трубопровода в помещениях или на открытых площадках в пределах цехов, монтируемые из труб углеродистых и качественных сталей и готовых деталей с фланцами и сварными стыками, на номинальное давление не более 2,5 мпа, наружный диаметр труб 18 мм | 100 м | 14 | ++
6079 | 4.12-1-1-0-2 | 4.12-2-3 | Монтаж трубопровода в помещениях или на открытых площадках в пределах цехов, монтируемые из труб углеродистых и качественных сталей и готовых деталей с фланцами и сварными стыками, на номинальное давление не более 2,5 мпа, наружный диаметр труб 25 мм | 100 м | 27 | ++
6080 | 4.12-1-1-0-2 | 4.12-2-4 | Монтаж трубопровода в помещениях или на открытых площадках в пределах цехов, монтируемые из труб углеродистых и качественных сталей и готовых деталей с фланцами и сварными стыками, на номинальное давление не более 2,5 мпа, наружный диаметр труб 32 мм | 100 м | 23 | ++
6081 | 4.12-1-1-0-2 | 4.12-2-5 | Монтаж трубопровода в помещениях или на открытых площадках в пределах цехов, монтируемые из труб углеродистых и качественных сталей и готовых деталей с фланцами и сварными стыками, на номинальное давление не более 2,5 мпа, наружный диаметр труб 38 мм | 100 м | 16 | ++
6082 | 4.12-1-1-0-2 | 4.12-2-6 | Монтаж трубопровода в помещениях или на открытых площадках в пределах цехов, монтируемые из труб углеродистых и качественных сталей и готовых деталей с фланцами и сварными стыками, на номинальное давление не более 2,5 мпа, наружный диаметр труб 45 мм | 100 м | 17 | ++
6083 | 4.12-1-1-0-2 | 4.12-2-7 | Монтаж трубопровода в помещениях или на открытых площадках в пределах цехов, монтируемые из труб углеродистых и качественных сталей и готовых деталей с фланцами и сварными стыками, на номинальное давление не более 2,5 мпа, наружный диаметр труб 57 мм | 100 м | 40 | ++
6084 | 4.12-1-1-0-2 | 4.12-2-8 | Монтаж трубопровода в помещениях или на открытых площадках в пределах цехов, монтируемые из труб углеродистых и качественных сталей и готовых деталей с фланцами и сварными стыками, на номинальное давление не более 2,5 мпа, наружный диаметр труб 76 мм | 100 м | 25 | ++
6085 | 4.12-1-1-0-2 | 4.12-2-9 | Монтаж трубопровода в помещениях или на открытых площадках в пределах цехов, монтируемые из труб углеродистых и качественных сталей и готовых деталей с фланцами и сварными стыками, на номинальное давление не более 2,5 мпа, наружный диаметр труб 89 мм | 100 м | 40 | ++
6086 | 4.12-1-1-0-2 | 4.12-2-10 | Монтаж трубопровода в помещениях или на открытых площадках в пределах цехов, монтируемые из труб углеродистых и качественных сталей и готовых деталей с фланцами и сварными стыками, на номинальное давление не более 2,5 мпа, наружный диаметр труб 108 мм | 100 м | 38 | ++
6087 | 4.12-1-1-0-2 | 4.12-2-11 | Монтаж трубопровода в помещениях или на открытых площадках в пределах цехов, монтируемые из труб углеродистых и качественных сталей и готовых деталей с фланцами и сварными стыками, на номинальное давление не более 2,5 мпа, наружный диаметр труб 133 мм | 100 м | 10 | ++
6088 | 4.12-1-1-0-2 | 4.12-2-12 | Монтаж трубопровода в помещениях или на открытых площадках в пределах цехов, монтируемые из труб углеродистых и качественных сталей и готовых деталей с фланцами и сварными стыками, на номинальное давление не более 2,5 мпа, наружный диаметр труб 159 мм | 100 м | 18 | ++
6089 | 4.12-1-1-0-2 | 4.12-2-13 | Монтаж трубопровода в помещениях или на открытых площадках в пределах цехов, монтируемые из труб углеродистых и качественных сталей и готовых деталей с фланцами и сварными стыками, на номинальное давление не более 2,5 мпа, наружный диаметр труб 219 мм | 100 м | 17 | ++
6090 | 4.12-1-1-0-2 | 4.12-2-14 | Монтаж трубопровода в помещениях или на открытых площадках в пределах цехов, монтируемые из труб углеродистых и качественных сталей и готовых деталей с фланцами и сварными стыками, на номинальное давление не более 2,5 мпа, наружный диаметр труб 273 мм | 100 м | 6 | ++
6091 | 4.12-1-1-0-2 | 4.12-2-15 | Монтаж трубопровода в помещениях или на открытых площадках в пределах цехов, монтируемые из труб углеродистых и качественных сталей и готовых деталей с фланцами и сварными стыками, на номинальное давление не более 2,5 мпа, наружный диаметр труб 325 мм | 100 м | 9 | ++
6092 | 4.12-1-1-0-2 | 4.12-2-16 | Монтаж трубопровода в помещениях или на открытых площадках в пределах цехов, монтируемые из труб углеродистых и качественных сталей и готовых деталей с фланцами и сварными стыками, на номинальное давление не более 2,5 мпа, наружный диаметр труб 377 мм | 100 м | 6 | ++
6093 | 4.12-1-1-0-2 | 4.12-2-17 | Монтаж трубопровода в помещениях или на открытых площадках в пределах цехов, монтируемые из труб углеродистых и качественных сталей и готовых деталей с фланцами и сварными стыками, на номинальное давление не более 2,5 мпа, наружный диаметр труб 426 мм | 100 м | 6 | ++
6094 | 4.12-1-1-0-2 | 4.12-2-18 | Монтаж трубопровода в помещениях или на открытых площадках в пределах цехов, монтируемые из труб углеродистых и качественных сталей и готовых деталей с фланцами и сварными стыками, на номинальное давление не более 2,5 мпа, наружный диаметр труб 530 мм | 100 м | 5 | ++
6095 | 4.12-1-1-0-2 | 4.12-2-19 | Монтаж трубопровода в помещениях или на открытых площадках в пределах цехов, монтируемые из труб углеродистых и качественных сталей и готовых деталей с фланцами и сварными стыками, на номинальное давление не более 2,5 мпа, наружный диаметр труб 630 мм | 100 м | 1 | ++
6096 | 4.12-1-1-0-2 | 4.12-2-20 | Монтаж трубопровода в помещениях или на открытых площадках в пределах цехов, монтируемые из труб углеродистых и качественных сталей и готовых деталей с фланцами и сварными стыками, на номинальное давление не более 2,5 мпа, наружный диаметр труб 820 мм | 100 м | 0 | ++
6097 | 4.12-1-1-0-2 | 4.12-2-21 | Монтаж трубопровода в помещениях или на открытых площадках в пределах цехов, монтируемые из труб углеродистых и качественных сталей и готовых деталей с фланцами и сварными стыками, на номинальное давление не более 2,5 мпа, наружный диаметр труб 1020 мм | 100 м | 0 | ++
6098 | 4.12-1-1-0-2 | 4.12-2-22 | Монтаж трубопровода в помещениях или на открытых площадках в пределах цехов, монтируемые из труб углеродистых и качественных сталей и готовых деталей с фланцами и сварными стыками, на номинальное давление не более 2,5 мпа, наружный диаметр труб 1220 мм | 100 м | 0 | ++
6099 | 4.12-1-1-0-2 | 4.12-2-23 | Монтаж трубопровода в помещениях или на открытых площадках в пределах цехов, монтируемые из труб углеродистых и качественных сталей и готовых деталей с фланцами и сварными стыками, на номинальное давление не более 2,5 мпа, наружный диаметр труб 1420 мм | 100 м | 0 | ++
6102 | 4.12-1-1-0-3 | 4.12-3-1 | Монтаж трубопровода в помещениях или на открытых площадках в пределах цехов, монтируемые из труб углеродистых и качественных сталей и готовых деталей с фланцами и сварными стыками, на номинальное давление не более 10 мпа, наружный диаметр труб 14 мм | 100 м | 0 | ++
6103 | 4.12-1-1-0-3 | 4.12-3-2 | Монтаж трубопровода в помещениях или на открытых площадках в пределах цехов, монтируемые из труб углеродистых и качественных сталей и готовых деталей с фланцами и сварными стыками, на номинальное давление не более 10 мпа, наружный диаметр труб 18 мм | 100 м | 0 | ++
6104 | 4.12-1-1-0-3 | 4.12-3-3 | Монтаж трубопровода в помещениях или на открытых площадках в пределах цехов, монтируемые из труб углеродистых и качественных сталей и готовых деталей с фланцами и сварными стыками, на номинальное давление не более 10 мпа, наружный диаметр труб 25 мм | 100 м | 0 | ++
6105 | 4.12-1-1-0-3 | 4.12-3-4 | Монтаж трубопровода в помещениях или на открытых площадках в пределах цехов, монтируемые из труб углеродистых и качественных сталей и готовых деталей с фланцами и сварными стыками, на номинальное давление не более 10 мпа, наружный диаметр труб 32 мм | 100 м | 0 | ++
6106 | 4.12-1-1-0-3 | 4.12-3-5 | Монтаж трубопровода в помещениях или на открытых площадках в пределах цехов, монтируемые из труб углеродистых и качественных сталей и готовых деталей с фланцами и сварными стыками, на номинальное давление не более 10 мпа, наружный диаметр труб 38 мм | 100 м | 0 | ++
6107 | 4.12-1-1-0-3 | 4.12-3-6 | Монтаж трубопровода в помещениях или на открытых площадках в пределах цехов, монтируемые из труб углеродистых и качественных сталей и готовых деталей с фланцами и сварными стыками, на номинальное давление не более 10 мпа, наружный диаметр труб 45 мм | 100 м | 2 | ++
6108 | 4.12-1-1-0-3 | 4.12-3-7 | Монтаж трубопровода в помещениях или на открытых площадках в пределах цехов, монтируемые из труб углеродистых и качественных сталей и готовых деталей с фланцами и сварными стыками, на номинальное давление не более 10 мпа, наружный диаметр труб 57 мм | 100 м | 2 | ++
6109 | 4.12-1-1-0-3 | 4.12-3-8 | Монтаж трубопровода в помещениях или на открытых площадках в пределах цехов, монтируемые из труб углеродистых и качественных сталей и готовых деталей с фланцами и сварными стыками, на номинальное давление не более 10 мпа, наружный диаметр труб 76 мм | 100 м | 0 | ++
6110 | 4.12-1-1-0-3 | 4.12-3-9 | Монтаж трубопровода в помещениях или на открытых площадках в пределах цехов, монтируемые из труб углеродистых и качественных сталей и готовых деталей с фланцами и сварными стыками, на номинальное давление не более 10 мпа, наружный диаметр труб 89 мм | 100 м | 4 | ++
6111 | 4.12-1-1-0-3 | 4.12-3-10 | Монтаж трубопровода в помещениях или на открытых площадках в пределах цехов, монтируемые из труб углеродистых и качественных сталей и готовых деталей с фланцами и сварными стыками, на номинальное давление не более 10 мпа, наружный диаметр труб 108 мм | 100 м | 0 | ++
6112 | 4.12-1-1-0-3 | 4.12-3-11 | Монтаж трубопровода в помещениях или на открытых площадках в пределах цехов, монтируемые из труб углеродистых и качественных сталей и готовых деталей с фланцами и сварными стыками, на номинальное давление не более 10 мпа, наружный диаметр труб 133 мм | 100 м | 0 | ++
6113 | 4.12-1-1-0-3 | 4.12-3-12 | Монтаж трубопровода в помещениях или на открытых площадках в пределах цехов, монтируемые из труб углеродистых и качественных сталей и готовых деталей с фланцами и сварными стыками, на номинальное давление не более 10 мпа, наружный диаметр труб 159 мм | 100 м | 0 | ++
6114 | 4.12-1-1-0-3 | 4.12-3-13 | Монтаж трубопровода в помещениях или на открытых площадках в пределах цехов, монтируемые из труб углеродистых и качественных сталей и готовых деталей с фланцами и сварными стыками, на номинальное давление не более 10 мпа, наружный диаметр труб 219 мм | 100 м | 0 | ++
6115 | 4.12-1-1-0-3 | 4.12-3-14 | Монтаж трубопровода в помещениях или на открытых площадках в пределах цехов, монтируемые из труб углеродистых и качественных сталей и готовых деталей с фланцами и сварными стыками, на номинальное давление не более 10 мпа, наружный диаметр труб 273 мм | 100 м | 0 | ++
6116 | 4.12-1-1-0-3 | 4.12-3-15 | Монтаж трубопровода в помещениях или на открытых площадках в пределах цехов, монтируемые из труб углеродистых и качественных сталей и готовых деталей с фланцами и сварными стыками, на номинальное давление не более 10 мпа, наружный диаметр труб 325 мм | 100 м | 0 | ++
6117 | 4.12-1-1-0-3 | 4.12-3-16 | Монтаж трубопровода в помещениях или на открытых площадках в пределах цехов, монтируемые из труб углеродистых и качественных сталей и готовых деталей с фланцами и сварными стыками, на номинальное давление не более 10 мпа, наружный диаметр труб 377 мм | 100 м | 0 | ++
6118 | 4.12-1-1-0-3 | 4.12-3-17 | Монтаж трубопровода в помещениях или на открытых площадках в пределах цехов, монтируемые из труб углеродистых и качественных сталей и готовых деталей с фланцами и сварными стыками, на номинальное давление не более 10 мпа, наружный диаметр труб 426 мм | 100 м | 0 | ++
6122 | 4.12-1-2-0-4 | 4.12-4-1 | Монтаж трубопровода из стали легированной в помещениях или на открытых площадках в пределах цехов, монтируемые из труб и готовых деталей, на номинальное давление не более 10 мпа, наружный диаметр труб 14 мм | 100 м | 5 | ++
6123 | 4.12-1-2-0-4 | 4.12-4-2 | Монтаж трубопровода из стали легированной в помещениях или на открытых площадках в пределах цехов, монтируемые из труб и готовых деталей, на номинальное давление не более 10 мпа, наружный диаметр труб 25 мм | 100 м | 15 | ++
6124 | 4.12-1-2-0-4 | 4.12-4-3 | Монтаж трубопровода из стали легированной в помещениях или на открытых площадках в пределах цехов, монтируемые из труб и готовых деталей, на номинальное давление не более 10 мпа, наружный диаметр труб 38 мм | 100 м | 0 | ++
6147 | 4.12-1-5-0-8 | 4.12-8-1 | Монтаж трубопровода из винипластовых труб с применением готовых деталей, наружный диаметр труб 20-50 мм | 10 м | 10 | ++
6148 | 4.12-1-5-0-8 | 4.12-8-2 | Монтаж трубопровода из винипластовых труб с применением готовых деталей, наружный диаметр труб 63-90 мм | 10 м | 2 | ++
6149 | 4.12-1-5-0-8 | 4.12-8-3 | Монтаж трубопровода из винипластовых труб с применением готовых деталей, наружный диаметр труб 110-140 мм | 10 м | 0 | ++
6150 | 4.12-1-5-0-8 | 4.12-8-4 | Монтаж трубопровода из винипластовых труб с применением готовых деталей, наружный диаметр труб 160-200 мм | 10 м | 0 | ++
6151 | 4.12-1-5-0-8 | 4.12-8-5 | Монтаж трубопровода из винипластовых труб с применением готовых деталей, наружный диаметр труб 225-250 мм | 10 м | 0 | ++
6152 | 4.12-1-5-0-8 | 4.12-8-6 | Монтаж трубопровода из винипластовых труб с применением готовых деталей, наружный диаметр труб 280-315 мм | 10 м | 0 | ++
6162 | 4.12-1-5-0-10 | 4.12-10-1 | Монтаж трубопровода из полиэтиленовых труб с применением готовых деталей, наружный диаметр труб 40-90 мм | 100 м | 0 | ++
6163 | 4.12-1-5-0-10 | 4.12-10-2 | Монтаж трубопровода из полиэтиленовых труб с применением готовых деталей, наружный диаметр труб 110-140 мм | 100 м | 1 | ++
6164 | 4.12-1-5-0-10 | 4.12-10-3 | Монтаж трубопровода из полиэтиленовых труб с применением готовых деталей, наружный диаметр труб 160-180 мм | 100 м | 1 | ++
6165 | 4.12-1-5-0-10 | 4.12-10-4 | Монтаж трубопровода из полиэтиленовых труб с применением готовых деталей, наружный диаметр труб 225 мм | 100 м | 0 | ++
6166 | 4.12-1-5-0-10 | 4.12-10-5 | Монтаж трубопровода из полиэтиленовых труб с применением готовых деталей, наружный диаметр труб 280-315 мм | 100 м | 1 | ++
6167 | 4.12-1-5-0-10 | 4.12-10-6 | Монтаж трубопровода из полиэтиленовых труб с применением готовых деталей, наружный диаметр труб 400-450 мм | 100 м | 0 | ++
6168 | 4.12-1-5-0-10 | 4.12-10-7 | Монтаж трубопровода из полиэтиленовых труб с применением готовых деталей, наружный диаметр труб 560 мм | 100 м | 0 | ++
6169 | 4.12-1-5-0-10 | 4.12-10-8 | Монтаж трубопровода из полиэтиленовых труб с применением готовых деталей, наружный диаметр труб 630-900 мм | 100 м | 0 | ++
6170 | 4.12-1-5-0-10 | 4.12-10-9 | Монтаж трубопровода из полиэтиленовых труб с применением готовых деталей, наружный диаметр труб 1000-1200 мм | 100 м | 0 | ++
6173 | 4.12-1-5-0-11 | 4.12-11-1 | Монтаж трубопровода из полипропиленовых труб с применением готовых деталей, наружный диаметр труб 32-90 мм | 10 м | 9 | ++
6174 | 4.12-1-5-0-11 | 4.12-11-2 | Монтаж трубопровода из полипропиленовых труб с применением готовых деталей, наружный диаметр труб 110-140 мм | 10 м | 1 | ++
6175 | 4.12-1-5-0-11 | 4.12-11-3 | Монтаж трубопровода из полипропиленовых труб с применением готовых деталей, наружный диаметр труб 225 мм | 10 м | 1 | ++
6176 | 4.12-1-5-0-11 | 4.12-11-4 | Монтаж трубопровода из полипропиленовых труб с применением готовых деталей, наружный диаметр труб 250-315 мм | 10 м | 1 | ++
6189 | 4.12-1-6-0-60 | 4.12-60-1 | Монтаж трубопровода из медных труб на номинальное давление до 2,5 мпа, наружный диаметр труб 18 мм | 100 м | 759 | ++
6190 | 4.12-1-6-0-60 | 4.12-60-2 | Монтаж трубопровода из медных труб на номинальное давление до 2,5 мпа, наружный диаметр труб 28 мм | 100 м | 50 | ++
6191 | 4.12-1-6-0-60 | 4.12-60-3 | Монтаж трубопровода из медных труб на номинальное давление до 2,5 мпа, наружный диаметр труб 35 мм | 100 м | 0 | ++
6192 | 4.12-1-6-0-60 | 4.12-60-4 | Монтаж трубопровода из медных труб на номинальное давление до 2,5 мпа, наружный диаметр труб 55 мм | 100 м | 0 | ++
6193 | 4.12-1-6-0-60 | 4.12-60-5 | Монтаж трубопровода из медных труб на номинальное давление до 2,5 мпа, наружный диаметр труб 85 мм | 100 м | 0 | ++
6194 | 4.12-1-6-0-60 | 4.12-60-6 | Монтаж трубопровода из медных труб на номинальное давление до 2,5 мпа, наружный диаметр труб 100 мм | 100 м | 0 | ++
6199 | 4.12-2-1-0-13 | 4.12-13-1 | Монтаж трубопровода из водогазопроводных труб с фитингами на резьбе на эстакадах, кронштейнах и других спецконструкциях, номинальный диаметр труб 15-50 мм | 10 м | 2 | ++
6200 | 4.12-2-1-0-13 | 4.12-13-2 | Монтаж трубопровода из водогазопроводных труб с фитингами на резьбе на эстакадах, кронштейнах и других спецконструкциях, номинальный диаметр труб 70-80 мм | 10 м | 0 | ++
6201 | 4.12-2-1-0-13 | 4.12-13-3 | Монтаж трубопровода из водогазопроводных труб с фитингами на резьбе на эстакадах, кронштейнах и других спецконструкциях, номинальный диаметр труб 100 мм | 10 м | 0 | ++
6202 | 4.12-2-1-0-13 | 4.12-13-4 | Монтаж трубопровода из водогазопроводных труб с фитингами на резьбе на эстакадах, кронштейнах и других спецконструкциях, номинальный диаметр труб 125-150 мм | 10 м | 0 | ++
6284 | 4.12-2-4-0-20 | 4.12-20-1 | Монтаж трубопровода из полипропиленовых труб с применением готовых деталей на эстакадах, кронштейнах и других спецконструкциях, наружный диаметр труб 32 мм | 100 м | 4 | ++
6285 | 4.12-2-4-0-20 | 4.12-20-2 | Монтаж трубопровода из полипропиленовых труб с применением готовых деталей на эстакадах, кронштейнах и других спецконструкциях, наружный диаметр труб 40-90 мм | 100 м | 0 | ++
6286 | 4.12-2-4-0-20 | 4.12-20-3 | Монтаж трубопровода из полипропиленовых труб с применением готовых деталей на эстакадах, кронштейнах и других спецконструкциях, наружный диаметр труб 110-140 мм | 100 м | 0 | ++
6287 | 4.12-2-4-0-20 | 4.12-20-4 | Монтаж трубопровода из полипропиленовых труб с применением готовых деталей на эстакадах, кронштейнах и других спецконструкциях, наружный диаметр труб 160 мм | 100 м | 0 | ++
6288 | 4.12-2-4-0-20 | 4.12-20-5 | Монтаж трубопровода из полипропиленовых труб с применением готовых деталей на эстакадах, кронштейнах и других спецконструкциях, наружный диаметр труб 180-200 мм | 100 м | 0 | ++
6289 | 4.12-2-4-0-20 | 4.12-20-6 | Монтаж трубопровода из полипропиленовых труб с применением готовых деталей на эстакадах, кронштейнах и других спецконструкциях, наружный диаметр труб 225 мм | 100 м | 0 | ++
6290 | 4.12-2-4-0-20 | 4.12-20-7 | Монтаж трубопровода из полипропиленовых труб с применением готовых деталей на эстакадах, кронштейнах и других спецконструкциях, наружный диаметр труб 250 мм | 100 м | 0 | ++
6291 | 4.12-2-4-0-20 | 4.12-20-8 | Монтаж трубопровода из полипропиленовых труб с применением готовых деталей на эстакадах, кронштейнах и других спецконструкциях, наружный диаметр труб 280-315 мм | 100 м | 0 | ++
6305 | 4.12-3-1-0-21 | 4.12-21-1 | Монтаж проводки трубной из водогазопроводных труб на соединениях разъемных, номинальный диаметр труб 25 мм | 1000 м | 99 | ++
6306 | 4.12-3-1-0-21 | 4.12-21-2 | Монтаж проводки трубной из водогазопроводных труб на соединениях разъемных, номинальный диаметр труб 50 мм | 1000 м | 0 | ++
6307 | 4.12-3-1-0-21 | 4.12-21-3 | Монтаж проводки трубной из водогазопроводных труб на соединениях сварных, номинальный диаметр труб 25 мм | 1000 м | 0 | ++
6308 | 4.12-3-1-0-21 | 4.12-21-4 | Монтаж проводки трубной из водогазопроводных труб на соединениях сварных, номинальный диаметр труб 50 мм | 1000 м | 0 | ++
6311 | 4.12-3-1-0-22 | 4.12-22-1 | Монтаж проводки трубной из бесшовных труб на номинальное давление до 10 мпа, на соединениях разъемных, наружный диаметр труб 10 мм | 1000 м | 0 | ++
6312 | 4.12-3-1-0-22 | 4.12-22-2 | Монтаж проводки трубной из бесшовных труб на номинальное давление до 10 мпа, на соединениях разъемных, наружный диаметр труб 22 мм | 1000 м | 2 | ++
6313 | 4.12-3-1-0-22 | 4.12-22-3 | Монтаж проводки трубной из бесшовных труб на номинальное давление до 10 мпа, на соединениях сварных, наружный диаметр труб 10 мм | 1000 м | 0 | ++
6314 | 4.12-3-1-0-22 | 4.12-22-4 | Монтаж проводки трубной из бесшовных труб на номинальное давление до 10 мпа, на соединениях сварных, наружный диаметр труб 22 мм | 1000 м | 0 | ++
6323 | 4.12-3-1-0-24 | 4.12-24-1 | Монтаж проводки трубной из стальных труб, прокладываемая блоками, диаметр труб 10 мм | 1000 м труб в блоке | 0 | ++
6324 | 4.12-3-1-0-24 | 4.12-24-2 | Монтаж проводки трубной из труб цветных металлов, прокладываемая блоками, диаметр труб 10 мм | 1000 м труб в блоке | 6 | ++
6338 | 4.12-3-3-0-27 | 4.12-27-1 | Монтаж трубной проводки из труб цветных металлов, наружный диаметр труб 10 мм | 1000 м | 279 | ++
6342 | 4.12-3-4-0-28 | 4.12-28-1 | Монтаж трубной проводки из пластмассовых труб по металлоконструкциям в защитных трубах, по лоткам и в коробах, номинальный диаметр труб 10 мм | 1000 м | 2 | ++
6345 | 4.12-3-4-0-29 | 4.12-29-1 | Монтаж трубной проводки из пневматических кабелей с пластмассовыми трубами и разделкой концов | 100 м | 1 | ++
6348 | 4.12-3-4-0-30 | 4.12-30-1 | Монтаж коробки соединительной типа кс-7 для пневматических линий | 1000 шт. | 1 | ++
6349 | 4.12-3-4-0-30 | 4.12-30-2 | Монтаж коробки соединительной типа кс-14 для пневматических линий | 1000 шт. | 0 | ++
6354 | 4.12-4-1-0-31 | 4.12-31-1 | Монтаж трубопровода дренчерной установки водяного и пенного пожаротушения из стальных труб, монтируемый из готовых узлов, номинальный диаметр труб 40 мм | 100 м | 11 | ++
6355 | 4.12-4-1-0-31 | 4.12-31-2 | Монтаж трубопровода дренчерной установки водяного и пенного пожаротушения из стальных труб, монтируемый из готовых узлов, номинальный диаметр труб 50 мм | 100 м | 5 | ++
6356 | 4.12-4-1-0-31 | 4.12-31-3 | Монтаж трубопровода дренчерной установки водяного и пенного пожаротушения из стальных труб, монтируемый из готовых узлов, номинальный диаметр труб 100 мм | 100 м | 16 | ++
6357 | 4.12-4-1-0-31 | 4.12-31-4 | Монтаж трубопровода дренчерной установки водяного и пенного пожаротушения из стальных труб, монтируемый из готовых узлов, номинальный диаметр труб 150 мм | 100 м | 9 | ++
6358 | 4.12-4-1-0-31 | 4.12-31-5 | Монтаж трубопровода дренчерной установки водяного и пенного пожаротушения из стальных труб, монтируемый из готовых узлов, номинальный диаметр труб 200 мм | 100 м | 1 | ++
6359 | 4.12-4-1-0-31 | 4.12-31-6 | Монтаж трубопровода дренчерной установки водяного и пенного пожаротушения из стальных труб, монтируемый из готовых узлов, номинальный диаметр труб 250 мм | 100 м | 0 | ++
6362 | 4.12-4-1-0-32 | 4.12-32-1 | Монтаж трубопровода спринклерной установки водяного и пенного пожаротушения и побудительный из стальных труб, монтируемый из готовых узлов, номинальный диаметр труб 40 мм | 100 м | 224 | ++
6363 | 4.12-4-1-0-32 | 4.12-32-2 | Монтаж трубопровода спринклерной установки водяного и пенного пожаротушения и побудительный из стальных труб, монтируемый из готовых узлов, номинальный диаметр труб 50 мм | 100 м | 157 | ++
6364 | 4.12-4-1-0-32 | 4.12-32-3 | Монтаж трубопровода спринклерной установки водяного и пенного пожаротушения и побудительный из стальных труб, монтируемый из готовых узлов, номинальный диаметр труб 100 мм | 100 м | 256 | ++
6365 | 4.12-4-1-0-32 | 4.12-32-4 | Монтаж трубопровода спринклерной установки водяного и пенного пожаротушения и побудительный из стальных труб, монтируемый из готовых узлов, номинальный диаметр труб 150 мм | 100 м | 170 | ++
6366 | 4.12-4-1-0-32 | 4.12-32-5 | Монтаж трубопровода спринклерной установки водяного и пенного пожаротушения и побудительный из стальных труб, монтируемый из готовых узлов, номинальный диаметр труб 200 мм | 100 м | 29 | ++
6367 | 4.12-4-1-0-32 | 4.12-32-6 | Монтаж трубопровода спринклерной установки водяного и пенного пожаротушения и побудительный из стальных труб, монтируемый из готовых узлов, номинальный диаметр труб 250 мм | 100 м | 2 | ++
6380 | 4.12-4-1-0-35 | 4.12-35-1 | Монтаж оросителя, насадки установки водяного и пенного пожаротушения, спринклерный | 100 шт. | 795 | ++
6381 | 4.12-4-1-0-35 | 4.12-35-2 | Монтаж оросителя, насадки установки водяного и пенного пожаротушения, спринклерный с декоративной розеткой | 100 шт. | 218 | ++
6382 | 4.12-4-1-0-35 | 4.12-35-3 | Монтаж оросителя, насадки установки водяного и пенного пожаротушения, дренчерный, номинальный диаметр до 16 мм | 100 шт. | 136 | ++
6383 | 4.12-4-1-0-35 | 4.12-35-4 | Монтаж оросителя, насадки установки водяного и пенного пожаротушения, дренчерный, номинальный диаметр до 25 мм | 100 шт. | 12 | ++
6384 | 4.12-4-1-0-35 | 4.12-35-5 | Монтаж оросителя, насадки установки водяного и пенного пожаротушения, дренчерный, номинальный диаметр до 40 мм | 100 шт. | 5 | ++
6385 | 4.12-4-1-0-35 | 4.12-35-6 | Монтаж оросителя, насадки установки водяного и пенного пожаротушения, дренчерный, номинальный диаметр до 50 мм | 100 шт. | 0 | ++
6386 | 4.12-4-1-0-35 | 4.12-35-7 | Монтаж генератора пены, номинальный диаметр до 50 мм | 100 шт. | 0 | ++
6387 | 4.12-4-1-0-35 | 4.12-35-8 | Монтаж генератора пены, номинальный диаметр до 75 мм | 100 шт. | 0 | ++
6388 | 4.12-4-1-0-35 | 4.12-35-9 | Монтаж генератора пены, номинальный диаметр до 100 мм | 100 шт. | 0 | ++
6389 | 4.12-4-1-0-35 | 4.12-35-10 | Монтаж оросителя, насадки газового пожаротушения без декоративной розетки | 100 шт. | 11 | ++
6390 | 4.12-4-1-0-35 | 4.12-35-11 | Монтаж оросителя, насадки газового пожаротушения с декоративной розеткой | 100 шт. | 0 | ++
6393 | 4.12-4-1-0-36 | 4.12-36-1 | Монтаж приспособления для натяжения троса | 100 шт. | 6 | ++
6394 | 4.12-4-1-0-36 | 4.12-36-2 | Монтаж ролика натяжения троса | 100 шт. | 0 | ++
6395 | 4.12-4-1-0-36 | 4.12-36-3 | Монтаж троса с замками тросовой системы | 1000 м | 0 | ++
6423 | 4.12-5-1-0-38 | 4.12-38-1 | Монтаж компенсатора стального сальникового двухстороннего на номинальное давление 1,6 мпа, номинальный диаметр труб 100 мм | 10 шт. | 84 | ++
6424 | 4.12-5-1-0-38 | 4.12-38-2 | Монтаж компенсатора стального сальникового двухстороннего на номинальное давление 1,6 мпа, номинальный диаметр труб 125 мм | 10 шт. | 0 | ++
6425 | 4.12-5-1-0-38 | 4.12-38-3 | Монтаж компенсатора стального сальникового двухстороннего на номинальное давление 1,6 мпа, номинальный диаметр труб 175-200 мм | 10 шт. | 0 | ++
6426 | 4.12-5-1-0-38 | 4.12-38-4 | Монтаж компенсатора стального сальникового двухстороннего на номинальное давление 1,6 мпа, номинальный диаметр труб 250-300 мм | 10 шт. | 0 | ++
6427 | 4.12-5-1-0-38 | 4.12-38-5 | Монтаж компенсатора стального сальникового двухстороннего на номинальное давление 1,6 мпа, номинальный диаметр труб 350 мм | 10 шт. | 0 | ++
6428 | 4.12-5-1-0-38 | 4.12-38-6 | Монтаж компенсатора стального сальникового двухстороннего на номинальное давление 1,6 мпа, номинальный диаметр труб 400 мм | 10 шт. | 0 | ++
6429 | 4.12-5-1-0-38 | 4.12-38-7 | Монтаж компенсатора стального сальникового двухстороннего на номинальное давление 1,6 мпа, номинальный диаметр труб 450-500 мм | 10 шт. | 18 | ++
6430 | 4.12-5-1-0-38 | 4.12-38-8 | Монтаж компенсатора стального сальникового двухстороннего на номинальное давление 1,6 мпа, номинальный диаметр труб 600 мм | 10 шт. | 0 | ++
6431 | 4.12-5-1-0-38 | 4.12-38-9 | Монтаж компенсатора стального сальникового двухстороннего на номинальное давление 1,6 мпа, номинальный диаметр труб 700-800 мм | 10 шт. | 0 | ++
6432 | 4.12-5-1-0-38 | 4.12-38-10 | Монтаж компенсатора стального сальникового двухстороннего на номинальное давление 1,6 мпа, номинальный диаметр труб 900 мм | 10 шт. | 0 | ++
6433 | 4.12-5-1-0-38 | 4.12-38-11 | Монтаж компенсатора стального сальникового двухстороннего на номинальное давление 1,6 мпа, номинальный диаметр труб 1000 мм | 10 шт. | 0 | ++
6438 | 4.12-6-1-0-39 | 4.12-39-1 | Монтаж бобышки, штуцера на номинальное давление до 10 мпа | 100 шт. | 3024 | ++
6439 | 4.12-6-1-0-39 | 4.12-39-2 | Монтаж бобышки, штуцера на номинальное давление свыше 10 мпа | 100 шт. | 54 | ++
6440 | 4.12-6-1-0-39 | 4.12-39-3 | Монтаж расширителя с бобышкой из углеродистой стали, диаметр корпуса расширителя до 108 мм на номинальное давление до 10 мпа для трубопроводов диаметром до 76 мм | 100 шт. | 70 | ++
6441 | 4.12-6-1-0-39 | 4.12-39-4 | Монтаж закладного устройства для установки поверхностных приборов-прижим | 100 шт. | 19 | ++
6442 | 4.12-6-1-0-39 | 4.12-39-5 | Монтаж закладного устройства с фланцем на металлической стенке (аппаратов, трубопроводов) | 100 шт. | 6 | ++
6443 | 4.12-6-1-0-39 | 4.12-39-6 | Монтаж закладного устройства в кирпичной кладке | 100 шт. | 0 | ++
6446 | 4.12-6-1-0-40 | 4.12-40-1 | Монтаж закладного устройства отбора давления идеальных газов | 1000 шт. | 21 | ++
6447 | 4.12-6-1-0-40 | 4.12-40-2 | Монтаж устройства отборного для измерения разрежения чистых газов | 1000 шт. | 14 | ++
6452 | 4.12-7-1-0-41 | 4.12-41-1 | Предварительный подогрев сварного соединения, наружный диаметр труб 14 мм | 1 стык | 0 | ++
6453 | 4.12-7-1-0-41 | 4.12-41-2 | Предварительный подогрев сварного соединения, наружный диаметр труб 18 мм | 1 стык | 0 | ++
6454 | 4.12-7-1-0-41 | 4.12-41-3 | Предварительный подогрев сварного соединения, наружный диаметр труб 25 мм | 1 стык | 0 | ++
6455 | 4.12-7-1-0-41 | 4.12-41-4 | Предварительный подогрев сварного соединения, наружный диаметр труб 32 мм | 1 стык | 0 | ++
6456 | 4.12-7-1-0-41 | 4.12-41-5 | Предварительный подогрев сварного соединения, наружный диаметр труб 38 мм | 1 стык | 0 | ++
6457 | 4.12-7-1-0-41 | 4.12-41-6 | Предварительный подогрев сварного соединения, наружный диаметр труб 45 мм | 1 стык | 0 | ++
6458 | 4.12-7-1-0-41 | 4.12-41-7 | Предварительный подогрев сварного соединения, наружный диаметр труб 57 мм | 1 стык | 0 | ++
6459 | 4.12-7-1-0-41 | 4.12-41-8 | Предварительный подогрев сварного соединения, наружный диаметр труб 76 мм | 1 стык | 0 | ++
6460 | 4.12-7-1-0-41 | 4.12-41-9 | Предварительный подогрев сварного соединения, наружный диаметр труб 89 мм | 1 стык | 1 | ++
6461 | 4.12-7-1-0-41 | 4.12-41-10 | Предварительный подогрев сварного соединения, наружный диаметр труб 108 мм | 1 стык | 0 | ++
6462 | 4.12-7-1-0-41 | 4.12-41-11 | Предварительный подогрев сварного соединения, наружный диаметр труб 133 мм | 1 стык | 0 | ++
6463 | 4.12-7-1-0-41 | 4.12-41-12 | Предварительный подогрев сварного соединения, наружный диаметр труб 159 мм | 1 стык | 1 | ++
6464 | 4.12-7-1-0-41 | 4.12-41-13 | Предварительный подогрев сварного соединения, наружный диаметр труб 219 мм | 1 стык | 0 | ++
6465 | 4.12-7-1-0-41 | 4.12-41-14 | Предварительный подогрев сварного соединения, наружный диаметр труб 273 мм | 1 стык | 0 | ++
6466 | 4.12-7-1-0-41 | 4.12-41-15 | Предварительный подогрев сварного соединения, наружный диаметр труб 325 мм | 1 стык | 1 | ++
6467 | 4.12-7-1-0-41 | 4.12-41-16 | Предварительный подогрев сварного соединения, наружный диаметр труб 377 мм | 1 стык | 0 | ++
6468 | 4.12-7-1-0-41 | 4.12-41-17 | Предварительный подогрев сварного соединения, наружный диаметр труб 426 мм | 1 стык | 0 | ++
6469 | 4.12-7-1-0-41 | 4.12-41-18 | Предварительный подогрев сварного соединения, наружный диаметр труб 530 мм | 1 стык | 0 | ++
6470 | 4.12-7-1-0-41 | 4.12-41-19 | Предварительный подогрев сварного соединения, наружный диаметр труб 630 мм | 1 стык | 0 | ++
6471 | 4.12-7-1-0-41 | 4.12-41-20 | Предварительный подогрев сварного соединения, наружный диаметр труб 820 мм | 1 стык | 0 | ++
6472 | 4.12-7-1-0-41 | 4.12-41-21 | Предварительный подогрев сварного соединения, наружный диаметр труб 1020 мм | 1 стык | 0 | ++
6473 | 4.12-7-1-0-41 | 4.12-41-22 | Предварительный подогрев сварного соединения, наружный диаметр труб 1220 мм | 1 стык | 0 | ++
6476 | 4.12-7-1-0-42 | 4.12-42-1 | Сопутствующий подогрев сварного соединения, наружный диаметр труб 14 мм | 1 стык | 0 | ++
6477 | 4.12-7-1-0-42 | 4.12-42-2 | Сопутствующий подогрев сварного соединения, наружный диаметр труб 18 мм | 1 стык | 0 | ++
6478 | 4.12-7-1-0-42 | 4.12-42-3 | Сопутствующий подогрев сварного соединения, наружный диаметр труб 25 мм | 1 стык | 0 | ++
6479 | 4.12-7-1-0-42 | 4.12-42-4 | Сопутствующий подогрев сварного соединения, наружный диаметр труб 32 мм | 1 стык | 0 | ++
6480 | 4.12-7-1-0-42 | 4.12-42-5 | Сопутствующий подогрев сварного соединения, наружный диаметр труб 38 мм | 1 стык | 0 | ++
6481 | 4.12-7-1-0-42 | 4.12-42-6 | Сопутствующий подогрев сварного соединения, наружный диаметр труб 45 мм | 1 стык | 0 | ++
6482 | 4.12-7-1-0-42 | 4.12-42-7 | Сопутствующий подогрев сварного соединения, наружный диаметр труб 57 мм | 1 стык | 0 | ++
6483 | 4.12-7-1-0-42 | 4.12-42-8 | Сопутствующий подогрев сварного соединения, наружный диаметр труб 76 мм | 1 стык | 0 | ++
6484 | 4.12-7-1-0-42 | 4.12-42-9 | Сопутствующий подогрев сварного соединения, наружный диаметр труб 89 мм | 1 стык | 1 | ++
6485 | 4.12-7-1-0-42 | 4.12-42-10 | Сопутствующий подогрев сварного соединения, наружный диаметр труб 108 мм | 1 стык | 0 | ++
6486 | 4.12-7-1-0-42 | 4.12-42-11 | Сопутствующий подогрев сварного соединения, наружный диаметр труб 133 мм | 1 стык | 0 | ++
6487 | 4.12-7-1-0-42 | 4.12-42-12 | Сопутствующий подогрев сварного соединения, наружный диаметр труб 159 мм | 1 стык | 1 | ++
6488 | 4.12-7-1-0-42 | 4.12-42-13 | Сопутствующий подогрев сварного соединения, наружный диаметр труб 219 мм | 1 стык | 0 | ++
6489 | 4.12-7-1-0-42 | 4.12-42-14 | Сопутствующий подогрев сварного соединения, наружный диаметр труб 273 мм | 1 стык | 0 | ++
6490 | 4.12-7-1-0-42 | 4.12-42-15 | Сопутствующий подогрев сварного соединения, наружный диаметр труб 325 мм | 1 стык | 1 | ++
6491 | 4.12-7-1-0-42 | 4.12-42-16 | Сопутствующий подогрев сварного соединения, наружный диаметр труб 377 мм | 1 стык | 0 | ++
6492 | 4.12-7-1-0-42 | 4.12-42-17 | Сопутствующий подогрев сварного соединения, наружный диаметр труб 426 мм | 1 стык | 0 | ++
6493 | 4.12-7-1-0-42 | 4.12-42-18 | Сопутствующий подогрев сварного соединения, наружный диаметр труб 530 мм | 1 стык | 0 | ++
6494 | 4.12-7-1-0-42 | 4.12-42-19 | Сопутствующий подогрев сварного соединения, наружный диаметр труб 630 мм | 1 стык | 0 | ++
6495 | 4.12-7-1-0-42 | 4.12-42-20 | Сопутствующий подогрев сварного соединения, наружный диаметр труб 820 мм | 1 стык | 0 | ++
6496 | 4.12-7-1-0-42 | 4.12-42-21 | Сопутствующий подогрев сварного соединения, наружный диаметр труб 1020 мм | 1 стык | 0 | ++
6497 | 4.12-7-1-0-42 | 4.12-42-22 | Сопутствующий подогрев сварного соединения, наружный диаметр труб 1220 мм | 1 стык | 0 | ++
6524 | 4.12-7-1-0-44 | 4.12-44-1 | Протравка и промывка труб различными реактивами, наружный диаметр труб 15-38 мм | 100 м | 5 | ++
6525 | 4.12-7-1-0-44 | 4.12-44-2 | Протравка и промывка труб различными реактивами, наружный диаметр труб 48 мм | 100 м | 2 | ++
6526 | 4.12-7-1-0-44 | 4.12-44-3 | Протравка и промывка труб различными реактивами, наружный диаметр труб 57 мм | 100 м | 1 | ++
6527 | 4.12-7-1-0-44 | 4.12-44-4 | Протравка и промывка труб различными реактивами, наружный диаметр труб 76 мм | 100 м | 3 | ++
6528 | 4.12-7-1-0-44 | 4.12-44-5 | Протравка и промывка труб различными реактивами, наружный диаметр труб 89 мм | 100 м | 3 | ++
6529 | 4.12-7-1-0-44 | 4.12-44-6 | Протравка и промывка труб различными реактивами диаметр труб наружный 108 мм | 100 м | 2 | ++
6530 | 4.12-7-1-0-44 | 4.12-44-7 | Протравка и промывка труб различными реактивами, наружный диаметр труб 133-159 мм | 100 м | 3 | ++
6531 | 4.12-7-1-0-44 | 4.12-44-8 | Протравка и промывка труб различными реактивами, наружный диаметр труб 219-426 мм | 100 м | 2 | ++
6532 | 4.12-7-1-0-44 | 4.12-44-9 | Протравка и промывка труб различными реактивами, наружный диаметр труб 530-630 мм | 100 м | 0 | ++
6535 | 4.12-7-1-0-45 | 4.12-45-1 | Врезка трубопроводов условным давлением до 2,5 мпа в действующие магистрали, диаметр наружный врезаемой трубы 57 мм | 1 врезка | 5 | ++
6536 | 4.12-7-1-0-45 | 4.12-45-2 | Врезка трубопроводов условным давлением до 2,5 мпа в действующие магистрали, диаметр наружный врезаемой трубы 76-89 мм | 1 врезка | 14 | ++
6537 | 4.12-7-1-0-45 | 4.12-45-3 | Врезка трубопроводов условным давлением до 2,5 мпа в действующие магистрали, диаметр наружный врезаемой трубы 108 мм | 1 врезка | 18 | ++
6538 | 4.12-7-1-0-45 | 4.12-45-4 | Врезка трубопроводов условным давлением до 2,5 мпа в действующие магистрали, диаметр наружный врезаемой трубы 133 мм | 1 врезка | 8 | ++
6539 | 4.12-7-1-0-45 | 4.12-45-5 | Врезка трубопроводов условным давлением до 2,5 мпа в действующие магистрали, диаметр наружный врезаемой трубы 159 мм | 1 врезка | 6 | ++
6540 | 4.12-7-1-0-45 | 4.12-45-6 | Врезка трубопроводов условным давлением до 2,5 мпа в действующие магистрали, диаметр наружный врезаемой трубы 219 мм | 1 врезка | 14 | ++
6541 | 4.12-7-1-0-45 | 4.12-45-7 | Врезка трубопроводов условным давлением до 2,5 мпа в действующие магистрали, диаметр наружный врезаемой трубы 273 мм | 1 врезка | 2 | ++
6542 | 4.12-7-1-0-45 | 4.12-45-8 | Врезка трубопроводов условным давлением до 2,5 мпа в действующие магистрали, диаметр наружный врезаемой трубы 325-377 мм | 1 врезка | 2 | ++
6543 | 4.12-7-1-0-45 | 4.12-45-9 | Врезка трубопроводов условным давлением до 2,5 мпа в действующие магистрали, диаметр наружный врезаемой трубы 426 мм | 1 врезка | 2 | ++
6546 | 4.12-7-1-0-46 | 4.12-46-1 | Присоединение трубопроводов условным давлением до 2,5 мпа к действующей магистрали, диаметр наружный присоединяемой трубы 57 мм | 1 стык | 6 | ++
6547 | 4.12-7-1-0-46 | 4.12-46-2 | Присоединение трубопроводов условным давлением до 2,5 мпа к действующей магистрали, диаметр наружный присоединяемой трубы 76-89 мм | 1 стык | 22 | ++
6548 | 4.12-7-1-0-46 | 4.12-46-3 | Присоединение трубопроводов условным давлением до 2,5 мпа к действующей магистрали, диаметр наружный присоединяемой трубы 108-133 мм | 1 стык | 28 | ++
6549 | 4.12-7-1-0-46 | 4.12-46-4 | Присоединение трубопроводов условным давлением до 2,5 мпа к действующей магистрали, диаметр наружный присоединяемой трубы 159 мм | 1 стык | 13 | ++
6550 | 4.12-7-1-0-46 | 4.12-46-5 | Присоединение трубопроводов условным давлением до 2,5 мпа к действующей магистрали, диаметр наружный присоединяемой трубы 219 мм | 1 стык | 8 | ++
6551 | 4.12-7-1-0-46 | 4.12-46-6 | Присоединение трубопроводов условным давлением до 2,5 мпа к действующей магистрали, диаметр наружный присоединяемой трубы 273 мм | 1 стык | 0 | ++
6552 | 4.12-7-1-0-46 | 4.12-46-7 | Присоединение трубопроводов условным давлением до 2,5 мпа к действующей магистрали, диаметр наружный присоединяемой трубы 325 мм | 1 стык | 3 | ++
6553 | 4.12-7-1-0-46 | 4.12-46-8 | Присоединение трубопроводов условным давлением до 2,5 мпа к действующей магистрали, диаметр наружный присоединяемой трубы 377 мм | 1 стык | 0 | ++
6554 | 4.12-7-1-0-46 | 4.12-46-9 | Присоединение трубопроводов условным давлением до 2,5 мпа к действующей магистрали, диаметр наружный присоединяемой трубы 426-530 мм | 1 стык | 2 | ++
6555 | 4.12-7-1-0-46 | 4.12-46-10 | Присоединение трубопроводов условным давлением до 2,5 мпа к действующей магистрали, диаметр наружный присоединяемой трубы 630 мм | 1 стык | 0 | ++
6556 | 4.12-7-1-0-46 | 4.12-46-11 | Присоединение трубопроводов условным давлением до 2,5 мпа к действующей магистрали, диаметр наружный присоединяемой трубы 720 мм | 1 стык | 0 | ++
6557 | 4.12-7-1-0-46 | 4.12-46-12 | Присоединение трубопроводов условным давлением до 2,5 мпа к действующей магистрали, диаметр наружный присоединяемой трубы 820 мм | 1 стык | 0 | ++
6558 | 4.12-7-1-0-46 | 4.12-46-13 | Присоединение трубопроводов условным давлением до 2,5 мпа к действующей магистрали, диаметр наружный присоединяемой трубы 1020 мм | 1 стык | 0 | ++
6559 | 4.12-7-1-0-46 | 4.12-46-14 | Присоединение трубопроводов условным давлением до 2,5 мпа к действующей магистрали, диаметр наружный присоединяемой трубы 1220 мм | 1 стык | 0 | ++
6560 | 4.12-7-1-0-46 | 4.12-46-15 | Присоединение трубопроводов условным давлением до 2,5 мпа к действующей магистрали, диаметр наружный присоединяемой трубы 1420 мм | 1 стык | 0 | ++
6561 | 4.12-7-1-0-46 | 4.12-46-16 | Присоединение трубопроводов условным давлением до 2,5 мпа к действующей магистрали, диаметр наружный присоединяемой трубы 1620 мм | 1 стык | 0 | ++
6564 | 4.12-7-1-0-47 | 4.12-47-1 | Промывка, продувка и обезжиривание трубопроводов медицинских газов монтируемых из труб медных легированных и высоколегированных сталей наружным диаметром до 30 мм | 100 м трубопровода | 0 | ++
6565 | 4.12-7-1-0-47 | 4.12-47-2 | Промывка, продувка и обезжиривание трубопроводов медицинских газов монтируемых из труб медных легированных и высоколегированных сталей наружным диаметром до 50 мм | 100 м трубопровода | 0 | ++
6566 | 4.12-7-1-0-47 | 4.12-47-3 | Промывка, продувка и обезжиривание трубопроводов медицинских газов монтируемых из труб медных легированных и высоколегированных сталей наружным диаметром до 100 мм | 100 м трубопровода | 1 | ++
6571 | 4.12-8-1-0-48 | 4.12-48-1 | Монтаж арматуры фланцевой с ручным приводом или без привода на номинальное давление до 4 мпа, номинальный диаметр прохода 10 мм | 1 шт. | 3 | ++
6572 | 4.12-8-1-0-48 | 4.12-48-2 | Монтаж арматуры фланцевой с ручным приводом или без привода на номинальное давление до 4 мпа, номинальный диаметр прохода 15 мм | 1 шт. | 69 | ++
6573 | 4.12-8-1-0-48 | 4.12-48-3 | Монтаж арматуры фланцевой с ручным приводом или без привода на номинальное давление до 4 мпа, номинальный диаметр прохода 20 мм | 1 шт. | 60 | ++
6574 | 4.12-8-1-0-48 | 4.12-48-4 | Монтаж арматуры фланцевой с ручным приводом или без привода на номинальное давление до 4 мпа, номинальный диаметр прохода 25 мм | 1 шт. | 128 | ++
6575 | 4.12-8-1-0-48 | 4.12-48-5 | Монтаж арматуры фланцевой с ручным приводом или без привода на номинальное давление до 4 мпа, номинальный диаметр прохода 32 мм | 1 шт. | 103 | ++
6576 | 4.12-8-1-0-48 | 4.12-48-6 | Монтаж арматуры фланцевой с ручным приводом или без привода на номинальное давление до 4 мпа, номинальный диаметр прохода 40 мм | 1 шт. | 93 | ++
6577 | 4.12-8-1-0-48 | 4.12-48-7 | Монтаж арматуры фланцевой с ручным приводом или без привода на номинальное давление до 4 мпа, номинальный диаметр прохода 50 мм | 1 шт. | 166 | ++
6578 | 4.12-8-1-0-48 | 4.12-48-8 | Монтаж арматуры фланцевой с ручным приводом или без привода на номинальное давление до 4 мпа, номинальный диаметр прохода 65 мм | 1 шт. | 147 | ++
6579 | 4.12-8-1-0-48 | 4.12-48-9 | Монтаж арматуры фланцевой с ручным приводом или без привода на номинальное давление до 4 мпа, номинальный диаметр прохода 80 мм | 1 шт. | 161 | ++
6580 | 4.12-8-1-0-48 | 4.12-48-10 | Монтаж арматуры фланцевой с ручным приводом или без привода на номинальное давление до 4 мпа, номинальный диаметр прохода 100 мм | 1 шт. | 111 | ++
6581 | 4.12-8-1-0-48 | 4.12-48-11 | Монтаж арматуры фланцевой с ручным приводом или без привода на номинальное давление до 4 мпа, номинальный диаметр прохода 125 мм | 1 шт. | 51 | ++
6582 | 4.12-8-1-0-48 | 4.12-48-12 | Монтаж арматуры фланцевой с ручным приводом или без привода на номинальное давление до 4 мпа, номинальный диаметр прохода 150 мм | 1 шт. | 101 | ++
6583 | 4.12-8-1-0-48 | 4.12-48-13 | Монтаж арматуры фланцевой с ручным приводом или без привода на номинальное давление до 4 мпа, номинальный диаметр прохода 200 мм | 1 шт. | 35 | ++
6584 | 4.12-8-1-0-48 | 4.12-48-14 | Монтаж арматуры фланцевой с ручным приводом или без привода на номинальное давление до 4 мпа, номинальный диаметр прохода 250 мм | 1 шт. | 1 | ++
6585 | 4.12-8-1-0-48 | 4.12-48-15 | Монтаж арматуры фланцевой с ручным приводом или без привода на номинальное давление до 4 мпа, номинальный диаметр прохода 300 мм | 1 шт. | 0 | ++
6586 | 4.12-8-1-0-48 | 4.12-48-16 | Монтаж арматуры фланцевой с ручным приводом или без привода на номинальное давление до 4 мпа, номинальный диаметр прохода 350 мм | 1 шт. | 0 | ++
6587 | 4.12-8-1-0-48 | 4.12-48-17 | Монтаж арматуры фланцевой с ручным приводом или без привода на номинальное давление до 4 мпа, номинальный диаметр прохода 400 мм | 1 шт. | 0 | ++
6588 | 4.12-8-1-0-48 | 4.12-48-18 | Монтаж арматуры фланцевой с ручным приводом или без привода на номинальное давление до 4 мпа, номинальный диаметр прохода 500 мм | 1 шт. | 0 | ++
6589 | 4.12-8-1-0-48 | 4.12-48-19 | Монтаж арматуры фланцевой с ручным приводом или без привода на номинальное давление до 4 мпа, номинальный диаметр прохода 600 мм | 1 шт. | 0 | ++
6590 | 4.12-8-1-0-48 | 4.12-48-20 | Монтаж арматуры фланцевой с ручным приводом или без привода на номинальное давление до 4 мпа, номинальный диаметр прохода 800 мм | 1 шт. | 0 | ++
6591 | 4.12-8-1-0-48 | 4.12-48-21 | Монтаж арматуры фланцевой с ручным приводом или без привода на номинальное давление до 4 мпа, номинальный диаметр прохода 1000 мм | 1 шт. | 1 | ++
6592 | 4.12-8-1-0-48 | 4.12-48-22 | Монтаж арматуры фланцевой с ручным приводом или без привода на номинальное давление до 4 мпа, номинальный диаметр прохода 1200 мм | 1 шт. | 0 | ++
6595 | 4.12-8-1-0-49 | 4.12-49-1 | Монтаж арматуры фланцевой с ручным приводом или без привода на номинальное давление до 10 мпа, номинальный диаметр прохода 10 мм | 1 шт. | 0 | ++
6596 | 4.12-8-1-0-49 | 4.12-49-2 | Монтаж арматуры фланцевой с ручным приводом или без привода на номинальное давление до 10 мпа, номинальный диаметр прохода 15 мм | 1 шт. | 9 | ++
6597 | 4.12-8-1-0-49 | 4.12-49-3 | Монтаж арматуры фланцевой с ручным приводом или без привода на номинальное давление до 10 мпа, номинальный диаметр прохода 20 мм | 1 шт. | 3 | ++
6598 | 4.12-8-1-0-49 | 4.12-49-4 | Монтаж арматуры фланцевой с ручным приводом или без привода на номинальное давление до 10 мпа, номинальный диаметр прохода 25 мм | 1 шт. | 11 | ++
6599 | 4.12-8-1-0-49 | 4.12-49-5 | Монтаж арматуры фланцевой с ручным приводом или без привода на номинальное давление до 10 мпа, номинальный диаметр прохода 32 мм | 1 шт. | 23 | ++
6600 | 4.12-8-1-0-49 | 4.12-49-6 | Монтаж арматуры фланцевой с ручным приводом или без привода на номинальное давление до 10 мпа, номинальный диаметр прохода 40 мм | 1 шт. | 14 | ++
6601 | 4.12-8-1-0-49 | 4.12-49-7 | Монтаж арматуры фланцевой с ручным приводом или без привода на номинальное давление до 10 мпа, номинальный диаметр прохода 50 мм | 1 шт. | 52 | ++
6602 | 4.12-8-1-0-49 | 4.12-49-8 | Монтаж арматуры фланцевой с ручным приводом или без привода на номинальное давление до 10 мпа, номинальный диаметр прохода 65 мм | 1 шт. | 32 | ++
6603 | 4.12-8-1-0-49 | 4.12-49-9 | Монтаж арматуры фланцевой с ручным приводом или без привода на номинальное давление до 10 мпа, номинальный диаметр прохода 80 мм | 1 шт. | 47 | ++
6604 | 4.12-8-1-0-49 | 4.12-49-10 | Монтаж арматуры фланцевой с ручным приводом или без привода на номинальное давление до 10 мпа, номинальный диаметр прохода 100 мм | 1 шт. | 58 | ++
6605 | 4.12-8-1-0-49 | 4.12-49-11 | Монтаж арматуры фланцевой с ручным приводом или без привода на номинальное давление до 10 мпа, номинальный диаметр прохода 125 мм | 1 шт. | 7 | ++
6606 | 4.12-8-1-0-49 | 4.12-49-12 | Монтаж арматуры фланцевой с ручным приводом или без привода на номинальное давление до 10 мпа, номинальный диаметр прохода 150 мм | 1 шт. | 22 | ++
6607 | 4.12-8-1-0-49 | 4.12-49-13 | Монтаж арматуры фланцевой с ручным приводом или без привода на номинальное давление до 10 мпа, номинальный диаметр прохода 200 мм | 1 шт. | 20 | ++
6608 | 4.12-8-1-0-49 | 4.12-49-14 | Монтаж арматуры фланцевой с ручным приводом или без привода на номинальное давление до 10 мпа, номинальный диаметр прохода 250 мм | 1 шт. | 0 | ++
6609 | 4.12-8-1-0-49 | 4.12-49-15 | Монтаж арматуры фланцевой с ручным приводом или без привода на номинальное давление до 10 мпа, номинальный диаметр прохода 300 мм | 1 шт. | 4 | ++
6610 | 4.12-8-1-0-49 | 4.12-49-16 | Монтаж арматуры фланцевой с ручным приводом или без привода на номинальное давление до 10 мпа, номинальный диаметр прохода 350 мм | 1 шт. | 0 | ++
6611 | 4.12-8-1-0-49 | 4.12-49-17 | Монтаж арматуры фланцевой с ручным приводом или без привода на номинальное давление до 10 мпа, номинальный диаметр прохода 400 мм | 1 шт. | 1 | ++
6612 | 4.12-8-1-0-49 | 4.12-49-18 | Монтаж арматуры фланцевой с ручным приводом или без привода на номинальное давление до 10 мпа, номинальный диаметр прохода 500 мм | 1 шт. | 0 | ++
6615 | 4.12-8-1-0-50 | 4.12-50-1 | Монтаж арматуры фланцевой с электрическим приводом на номинальное давление до 4 мпа, номинальный диаметр прохода 32 мм | 1 шт. | 1462 | ++
6616 | 4.12-8-1-0-50 | 4.12-50-2 | Монтаж арматуры фланцевой с электрическим приводом на номинальное давление до 4 мпа, номинальный диаметр прохода 40 мм | 1 шт. | 248 | ++
6617 | 4.12-8-1-0-50 | 4.12-50-3 | Монтаж арматуры фланцевой с электрическим приводом на номинальное давление до 4 мпа, номинальный диаметр прохода 50 мм | 1 шт. | 303 | ++
6618 | 4.12-8-1-0-50 | 4.12-50-4 | Монтаж арматуры фланцевой с электрическим приводом на номинальное давление до 4 мпа, номинальный диаметр прохода 65 мм | 1 шт. | 137 | ++
6619 | 4.12-8-1-0-50 | 4.12-50-5 | Монтаж арматуры фланцевой с электрическим приводом на номинальное давление до 4 мпа, номинальный диаметр прохода 80 мм | 1 шт. | 80 | ++
6620 | 4.12-8-1-0-50 | 4.12-50-6 | Монтаж арматуры фланцевой с электрическим приводом на номинальное давление до 4 мпа, номинальный диаметр прохода 100 мм | 1 шт. | 196 | ++
6621 | 4.12-8-1-0-50 | 4.12-50-7 | Монтаж арматуры фланцевой с электрическим приводом на номинальное давление до 4 мпа, номинальный диаметр прохода 125 мм | 1 шт. | 20 | ++
6622 | 4.12-8-1-0-50 | 4.12-50-8 | Монтаж арматуры фланцевой с электрическим приводом на номинальное давление до 4 мпа, номинальный диаметр прохода 150 мм | 1 шт. | 66 | ++
6623 | 4.12-8-1-0-50 | 4.12-50-9 | Монтаж арматуры фланцевой с электрическим приводом на номинальное давление до 4 мпа, номинальный диаметр прохода 200 мм | 1 шт. | 167 | ++
6624 | 4.12-8-1-0-50 | 4.12-50-10 | Монтаж арматуры фланцевой с электрическим приводом на номинальное давление до 4 мпа, номинальный диаметр прохода 250 мм | 1 шт. | 5 | ++
6625 | 4.12-8-1-0-50 | 4.12-50-11 | Монтаж арматуры фланцевой с электрическим приводом на номинальное давление до 4 мпа, номинальный диаметр прохода 300 мм | 1 шт. | 2 | ++
6626 | 4.12-8-1-0-50 | 4.12-50-12 | Монтаж арматуры фланцевой с электрическим приводом на номинальное давление до 4 мпа, номинальный диаметр прохода 350 мм | 1 шт. | 0 | ++
6627 | 4.12-8-1-0-50 | 4.12-50-13 | Монтаж арматуры фланцевой с электрическим приводом на номинальное давление до 4 мпа, номинальный диаметр прохода 400 мм | 1 шт. | 0 | ++
6628 | 4.12-8-1-0-50 | 4.12-50-14 | Монтаж арматуры фланцевой с электрическим приводом на номинальное давление до 4 мпа, номинальный диаметр прохода 500 мм | 1 шт. | 1 | ++
6629 | 4.12-8-1-0-50 | 4.12-50-15 | Монтаж арматуры фланцевой с электрическим приводом на номинальное давление до 4 мпа, номинальный диаметр прохода 600 мм | 1 шт. | 0 | ++
6630 | 4.12-8-1-0-50 | 4.12-50-16 | Монтаж арматуры фланцевой с электрическим приводом на номинальное давление до 4 мпа, номинальный диаметр прохода 800 мм | 1 шт. | 0 | ++
6631 | 4.12-8-1-0-50 | 4.12-50-17 | Монтаж арматуры фланцевой с электрическим приводом на номинальное давление до 4 мпа, номинальный диаметр прохода 1000 мм | 1 шт. | 0 | ++
6632 | 4.12-8-1-0-50 | 4.12-50-18 | Монтаж арматуры фланцевой с электрическим приводом на номинальное давление до 4 мпа, номинальный диаметр прохода 1200 мм | 1 шт. | 0 | ++
6633 | 4.12-8-1-0-50 | 4.12-50-19 | Монтаж арматуры фланцевой с электрическим приводом на номинальное давление до 4 мпа, номинальный диаметр прохода 1400 мм | 1 шт. | 0 | ++
6636 | 4.12-8-1-0-51 | 4.12-51-1 | Монтаж арматуры фланцевой с электрическим приводом на номинальное давление до 10мпа, номинальный диаметр 32 мм | 1 шт. | 145 | ++
6637 | 4.12-8-1-0-51 | 4.12-51-2 | Монтаж арматуры фланцевой с электрическим приводом на номинальное давление до 10мпа, номинальный диаметр 40 мм | 1 шт. | 22 | ++
6638 | 4.12-8-1-0-51 | 4.12-51-3 | Монтаж арматуры фланцевой с электрическим приводом на номинальное давление до 10мпа, номинальный диаметр 50 мм | 1 шт. | 26 | ++
6639 | 4.12-8-1-0-51 | 4.12-51-4 | Монтаж арматуры фланцевой с электрическим приводом на номинальное давление до 10мпа, номинальный диаметр 65 мм | 1 шт. | 18 | ++
6640 | 4.12-8-1-0-51 | 4.12-51-5 | Монтаж арматуры фланцевой с электрическим приводом на номинальное давление до 10мпа, номинальный диаметр 80 мм | 1 шт. | 17 | ++
6641 | 4.12-8-1-0-51 | 4.12-51-6 | Монтаж арматуры фланцевой с электрическим приводом на номинальное давление до 10мпа, номинальный диаметр 100 мм | 1 шт. | 66 | ++
6642 | 4.12-8-1-0-51 | 4.12-51-7 | Монтаж арматуры фланцевой с электрическим приводом на номинальное давление до 10мпа, номинальный диаметр 125 мм | 1 шт. | 0 | ++
6643 | 4.12-8-1-0-51 | 4.12-51-8 | Монтаж арматуры фланцевой с электрическим приводом на номинальное давление до 10мпа, номинальный диаметр 150 мм | 1 шт. | 15 | ++
6644 | 4.12-8-1-0-51 | 4.12-51-9 | Монтаж арматуры фланцевой с электрическим приводом на номинальное давление до 10мпа, номинальный диаметр 200 мм | 1 шт. | 18 | ++
6645 | 4.12-8-1-0-51 | 4.12-51-10 | Монтаж арматуры фланцевой с электрическим приводом на номинальное давление до 10мпа, номинальный диаметр 250 мм | 1 шт. | 6 | ++
6646 | 4.12-8-1-0-51 | 4.12-51-11 | Монтаж арматуры фланцевой с электрическим приводом на номинальное давление до 10мпа, номинальный диаметр 300 мм | 1 шт. | 7 | ++
6647 | 4.12-8-1-0-51 | 4.12-51-12 | Монтаж арматуры фланцевой с электрическим приводом на номинальное давление до 10мпа, номинальный диаметр 350 мм | 1 шт. | 1 | ++
6648 | 4.12-8-1-0-51 | 4.12-51-13 | Монтаж арматуры фланцевой с электрическим приводом на номинальное давление до 10мпа, номинальный диаметр 400 мм | 1 шт. | 6 | ++
6649 | 4.12-8-1-0-51 | 4.12-51-14 | Монтаж арматуры фланцевой с электрическим приводом на номинальное давление до 10мпа, номинальный диаметр 500 мм | 1 шт. | 4 | ++
6653 | 4.12-8-2-0-52 | 4.12-52-1 | Монтаж арматуры приварной с ручным приводом или без привода на номинальное давление до 4 мпа, номинальный диаметр 10 мм | 1 шт. | 1 | ++
6654 | 4.12-8-2-0-52 | 4.12-52-2 | Монтаж арматуры приварной с ручным приводом или без привода на номинальное давление до 4 мпа, номинальный диаметр 15 мм | 1 шт. | 117 | ++
6655 | 4.12-8-2-0-52 | 4.12-52-3 | Монтаж арматуры приварной с ручным приводом или без привода на номинальное давление до 4 мпа, номинальный диаметр 20 мм | 1 шт. | 88 | ++
6656 | 4.12-8-2-0-52 | 4.12-52-4 | Монтаж арматуры приварной с ручным приводом или без привода на номинальное давление до 4 мпа, номинальный диаметр 25 мм | 1 шт. | 150 | ++
6657 | 4.12-8-2-0-52 | 4.12-52-5 | Монтаж арматуры приварной с ручным приводом или без привода на номинальное давление до 4 мпа, номинальный диаметр 32 мм | 1 шт. | 59 | ++
6658 | 4.12-8-2-0-52 | 4.12-52-6 | Монтаж арматуры приварной с ручным приводом или без привода на номинальное давление до 4 мпа, номинальный диаметр 40 мм | 1 шт. | 22 | ++
6659 | 4.12-8-2-0-52 | 4.12-52-7 | Монтаж арматуры приварной с ручным приводом или без привода на номинальное давление до 4 мпа, номинальный диаметр 50 мм | 1 шт. | 50 | ++
6660 | 4.12-8-2-0-52 | 4.12-52-8 | Монтаж арматуры приварной с ручным приводом или без привода на номинальное давление до 4 мпа, номинальный диаметр 65 мм | 1 шт. | 19 | ++
6661 | 4.12-8-2-0-52 | 4.12-52-9 | Монтаж арматуры приварной с ручным приводом или без привода на номинальное давление до 4 мпа, номинальный диаметр 80 мм | 1 шт. | 10 | ++
6662 | 4.12-8-2-0-52 | 4.12-52-10 | Монтаж арматуры приварной с ручным приводом или без привода на номинальное давление до 4 мпа, номинальный диаметр 100 мм | 1 шт. | 11 | ++
6663 | 4.12-8-2-0-52 | 4.12-52-11 | Монтаж арматуры приварной с ручным приводом или без привода на номинальное давление до 4 мпа, номинальный диаметр 125 мм | 1 шт. | 0 | ++
6664 | 4.12-8-2-0-52 | 4.12-52-12 | Монтаж арматуры приварной с ручным приводом или без привода на номинальное давление до 4 мпа, номинальный диаметр 150 мм | 1 шт. | 2 | ++
6665 | 4.12-8-2-0-52 | 4.12-52-13 | Монтаж арматуры приварной с ручным приводом или без привода на номинальное давление до 4 мпа, номинальный диаметр 200 мм | 1 шт. | 0 | ++
6666 | 4.12-8-2-0-52 | 4.12-52-14 | Монтаж арматуры приварной с ручным приводом или без привода на номинальное давление до 4 мпа, номинальный диаметр 250 мм | 1 шт. | 0 | ++
6667 | 4.12-8-2-0-52 | 4.12-52-15 | Монтаж арматуры приварной с ручным приводом или без привода на номинальное давление до 4 мпа, номинальный диаметр 300 мм | 1 шт. | 0 | ++
6668 | 4.12-8-2-0-52 | 4.12-52-16 | Монтаж арматуры приварной с ручным приводом или без привода на номинальное давление до 4 мпа, номинальный диаметр 350 мм | 1 шт. | 0 | ++
6669 | 4.12-8-2-0-52 | 4.12-52-17 | Монтаж арматуры приварной с ручным приводом или без привода на номинальное давление до 4 мпа, номинальный диаметр 400 мм | 1 шт. | 0 | ++
6670 | 4.12-8-2-0-52 | 4.12-52-18 | Монтаж арматуры приварной с ручным приводом или без привода на номинальное давление до 4 мпа, номинальный диаметр 500 мм | 1 шт. | 0 | ++
6671 | 4.12-8-2-0-52 | 4.12-52-19 | Монтаж арматуры приварной с ручным приводом или без привода на номинальное давление до 4 мпа, номинальный диаметр 600 мм | 1 шт. | 0 | ++
6672 | 4.12-8-2-0-52 | 4.12-52-20 | Монтаж арматуры приварной с ручным приводом или без привода на номинальное давление до 4 мпа, номинальный диаметр 800 мм | 1 шт. | 0 | ++
6673 | 4.12-8-2-0-52 | 4.12-52-21 | Монтаж арматуры приварной с ручным приводом или без привода на номинальное давление до 4 мпа, номинальный диаметр 1000 мм | 1 шт. | 0 | ++
6674 | 4.12-8-2-0-52 | 4.12-52-22 | Монтаж арматуры приварной с ручным приводом или без привода на номинальное давление до 4 мпа, номинальный диаметр 1200 мм | 1 шт. | 0 | ++
6675 | 4.12-8-2-0-52 | 4.12-52-23 | Монтаж арматуры приварной с ручным приводом или без привода на номинальное давление до 4 мпа, номинальный диаметр 1400 мм | 1 шт. | 0 | ++
6678 | 4.12-8-2-0-53 | 4.12-53-1 | Монтаж арматуры приварной с ручным приводом или без привода на номинальное давление до 10 мпа, номинальный диаметр 10 мм | 1 шт. | 0 | ++
6679 | 4.12-8-2-0-53 | 4.12-53-2 | Монтаж арматуры приварной с ручным приводом или без привода на номинальное давление до 10 мпа, номинальный диаметр 15 мм | 1 шт. | 47 | ++
6680 | 4.12-8-2-0-53 | 4.12-53-3 | Монтаж арматуры приварной с ручным приводом или без привода на номинальное давление до 10 мпа, номинальный диаметр 20 мм | 1 шт. | 19 | ++
6681 | 4.12-8-2-0-53 | 4.12-53-4 | Монтаж арматуры приварной с ручным приводом или без привода на номинальное давление до 10 мпа, номинальный диаметр 25 мм | 1 шт. | 47 | ++
6682 | 4.12-8-2-0-53 | 4.12-53-5 | Монтаж арматуры приварной с ручным приводом или без привода на номинальное давление до 10 мпа, номинальный диаметр 32 мм | 1 шт. | 40 | ++
6683 | 4.12-8-2-0-53 | 4.12-53-6 | Монтаж арматуры приварной с ручным приводом или без привода на номинальное давление до 10 мпа, номинальный диаметр 40 мм | 1 шт. | 12 | ++
6684 | 4.12-8-2-0-53 | 4.12-53-7 | Монтаж арматуры приварной с ручным приводом или без привода на номинальное давление до 10 мпа, номинальный диаметр 50 мм | 1 шт. | 9 | ++
6685 | 4.12-8-2-0-53 | 4.12-53-8 | Монтаж арматуры приварной с ручным приводом или без привода на номинальное давление до 10 мпа, номинальный диаметр 65 мм | 1 шт. | 0 | ++
6686 | 4.12-8-2-0-53 | 4.12-53-9 | Монтаж арматуры приварной с ручным приводом или без привода на номинальное давление до 10 мпа, номинальный диаметр 80 мм | 1 шт. | 0 | ++
6687 | 4.12-8-2-0-53 | 4.12-53-10 | Монтаж арматуры приварной с ручным приводом или без привода на номинальное давление до 10 мпа, номинальный диаметр 100 мм | 1 шт. | 0 | ++
6688 | 4.12-8-2-0-53 | 4.12-53-11 | Монтаж арматуры приварной с ручным приводом или без привода на номинальное давление до 10 мпа, номинальный диаметр 125 мм | 1 шт. | 0 | ++
6689 | 4.12-8-2-0-53 | 4.12-53-12 | Монтаж арматуры приварной с ручным приводом или без привода на номинальное давление до 10 мпа, номинальный диаметр 150 мм | 1 шт. | 0 | ++
6690 | 4.12-8-2-0-53 | 4.12-53-13 | Монтаж арматуры приварной с ручным приводом или без привода на номинальное давление до 10 мпа, номинальный диаметр 200 мм | 1 шт. | 0 | ++
6691 | 4.12-8-2-0-53 | 4.12-53-14 | Монтаж арматуры приварной с ручным приводом или без привода на номинальное давление до 10 мпа, номинальный диаметр 250 мм | 1 шт. | 0 | ++
6692 | 4.12-8-2-0-53 | 4.12-53-15 | Монтаж арматуры приварной с ручным приводом или без привода на номинальное давление до 10 мпа, номинальный диаметр 300 мм | 1 шт. | 0 | ++
6693 | 4.12-8-2-0-53 | 4.12-53-16 | Монтаж арматуры приварной с ручным приводом или без привода на номинальное давление до 10 мпа, номинальный диаметр 350 мм | 1 шт. | 0 | ++
6694 | 4.12-8-2-0-53 | 4.12-53-17 | Монтаж арматуры приварной с ручным приводом или без привода на номинальное давление до 10 мпа, номинальный диаметр 400 мм | 1 шт. | 0 | ++
6695 | 4.12-8-2-0-53 | 4.12-53-18 | Монтаж арматуры приварной с ручным приводом или без привода на номинальное давление до 10 мпа, номинальный диаметр 500 мм | 1 шт. | 0 | ++
6698 | 4.12-8-2-0-54 | 4.12-54-1 | Монтаж арматуры приварной с электрическим приводом на номинальное давление до 4 мпа, номинальный диаметр 32 мм | 1 шт. | 524 | ++
6699 | 4.12-8-2-0-54 | 4.12-54-2 | Монтаж арматуры приварной с электрическим приводом на номинальное давление до 4 мпа, номинальный диаметр 40 мм | 1 шт. | 71 | ++
6700 | 4.12-8-2-0-54 | 4.12-54-3 | Монтаж арматуры приварной с электрическим приводом на номинальное давление до 4 мпа, номинальный диаметр 50 мм | 1 шт. | 44 | ++
6701 | 4.12-8-2-0-54 | 4.12-54-4 | Монтаж арматуры приварной с электрическим приводом на номинальное давление до 4 мпа, номинальный диаметр 65 мм | 1 шт. | 8 | ++
6702 | 4.12-8-2-0-54 | 4.12-54-5 | Монтаж арматуры приварной с электрическим приводом на номинальное давление до 4 мпа, номинальный диаметр 80 мм | 1 шт. | 0 | ++
6703 | 4.12-8-2-0-54 | 4.12-54-6 | Монтаж арматуры приварной с электрическим приводом на номинальное давление до 4 мпа, номинальный диаметр 100 мм | 1 шт. | 4 | ++
6704 | 4.12-8-2-0-54 | 4.12-54-7 | Монтаж арматуры приварной с электрическим приводом на номинальное давление до 4 мпа, номинальный диаметр 125 мм | 1 шт. | 0 | ++
6705 | 4.12-8-2-0-54 | 4.12-54-8 | Монтаж арматуры приварной с электрическим приводом на номинальное давление до 4 мпа, номинальный диаметр 150 мм | 1 шт. | 4 | ++
6706 | 4.12-8-2-0-54 | 4.12-54-9 | Монтаж арматуры приварной с электрическим приводом на номинальное давление до 4 мпа, номинальный диаметр 200 мм | 1 шт. | 0 | ++
6707 | 4.12-8-2-0-54 | 4.12-54-10 | Монтаж арматуры приварной с электрическим приводом на номинальное давление до 4 мпа, номинальный диаметр 250 мм | 1 шт. | 0 | ++
6708 | 4.12-8-2-0-54 | 4.12-54-11 | Монтаж арматуры приварной с электрическим приводом на номинальное давление до 4 мпа, номинальный диаметр 300 мм | 1 шт. | 0 | ++
6709 | 4.12-8-2-0-54 | 4.12-54-12 | Монтаж арматуры приварной с электрическим приводом на номинальное давление до 4 мпа, номинальный диаметр 350 мм | 1 шт. | 0 | ++
6710 | 4.12-8-2-0-54 | 4.12-54-13 | Монтаж арматуры приварной с электрическим приводом на номинальное давление до 4 мпа, номинальный диаметр 400 мм | 1 шт. | 0 | ++
6711 | 4.12-8-2-0-54 | 4.12-54-14 | Монтаж арматуры приварной с электрическим приводом на номинальное давление до 4 мпа, номинальный диаметр 500 мм | 1 шт. | 0 | ++
6712 | 4.12-8-2-0-54 | 4.12-54-15 | Монтаж арматуры приварной с электрическим приводом на номинальное давление до 4 мпа, номинальный диаметр 600 мм | 1 шт. | 0 | ++
6713 | 4.12-8-2-0-54 | 4.12-54-16 | Монтаж арматуры приварной с электрическим приводом на номинальное давление до 4 мпа, номинальный диаметр 800 мм | 1 шт. | 0 | ++
6714 | 4.12-8-2-0-54 | 4.12-54-17 | Монтаж арматуры приварной с электрическим приводом на номинальное давление до 4 мпа, номинальный диаметр 1000 мм | 1 шт. | 0 | ++
6715 | 4.12-8-2-0-54 | 4.12-54-18 | Монтаж арматуры приварной с электрическим приводом на номинальное давление до 4 мпа, номинальный диаметр 1200 мм | 1 шт. | 0 | ++
6716 | 4.12-8-2-0-54 | 4.12-54-19 | Монтаж арматуры приварной с электрическим приводом на номинальное давление до 4 мпа, номинальный диаметр 1400 мм | 1 шт. | 0 | ++
6719 | 4.12-8-2-0-55 | 4.12-55-1 | Монтаж арматуры приварной с электрическим приводом на номинальное давление до 10 мпа, номинальный диаметр 32 мм | 1 шт. | 50 | ++
6720 | 4.12-8-2-0-55 | 4.12-55-2 | Монтаж арматуры приварной с электрическим приводом на номинальное давление до 10 мпа, номинальный диаметр 40 мм | 1 шт. | 16 | ++
6721 | 4.12-8-2-0-55 | 4.12-55-3 | Монтаж арматуры приварной с электрическим приводом на номинальное давление до 10 мпа, номинальный диаметр 50 мм | 1 шт. | 11 | ++
6722 | 4.12-8-2-0-55 | 4.12-55-4 | Монтаж арматуры приварной с электрическим приводом на номинальное давление до 10 мпа, номинальный диаметр 65 мм | 1 шт. | 4 | ++
6723 | 4.12-8-2-0-55 | 4.12-55-5 | Монтаж арматуры приварной с электрическим приводом на номинальное давление до 10 мпа, номинальный диаметр 80 мм | 1 шт. | 6 | ++
6724 | 4.12-8-2-0-55 | 4.12-55-6 | Монтаж арматуры приварной с электрическим приводом на номинальное давление до 10 мпа, номинальный диаметр 100 мм | 1 шт. | 3 | ++
6725 | 4.12-8-2-0-55 | 4.12-55-7 | Монтаж арматуры приварной с электрическим приводом на номинальное давление до 10 мпа, номинальный диаметр 125 мм | 1 шт. | 0 | ++
6726 | 4.12-8-2-0-55 | 4.12-55-8 | Монтаж арматуры приварной с электрическим приводом на номинальное давление до 10 мпа, номинальный диаметр 150 мм | 1 шт. | 0 | ++
6727 | 4.12-8-2-0-55 | 4.12-55-9 | Монтаж арматуры приварной с электрическим приводом на номинальное давление до 10 мпа, номинальный диаметр 200 мм | 1 шт. | 0 | ++
6728 | 4.12-8-2-0-55 | 4.12-55-10 | Монтаж арматуры приварной с электрическим приводом на номинальное давление до 10 мпа, номинальный диаметр 250 мм | 1 шт. | 0 | ++
6729 | 4.12-8-2-0-55 | 4.12-55-11 | Монтаж арматуры приварной с электрическим приводом на номинальное давление до 10 мпа, номинальный диаметр 300 мм | 1 шт. | 0 | ++
6730 | 4.12-8-2-0-55 | 4.12-55-12 | Монтаж арматуры приварной с электрическим приводом на номинальное давление до 10 мпа, номинальный диаметр 350 мм | 1 шт. | 0 | ++
6731 | 4.12-8-2-0-55 | 4.12-55-13 | Монтаж арматуры приварной с электрическим приводом на номинальное давление до 10 мпа, номинальный диаметр 400 мм | 1 шт. | 0 | ++
6732 | 4.12-8-2-0-55 | 4.12-55-14 | Монтаж арматуры приварной с электрическим приводом на номинальное давление до 10 мпа, номинальный диаметр 500 мм | 1 шт. | 0 | ++
6736 | 4.12-8-3-0-56 | 4.12-56-1 | Монтаж арматуры муфтовой с ручным приводом или без привода на номинальное давление до 10 мпа, номинальный диаметр 10 мм | 1 шт. | 13 | ++
6737 | 4.12-8-3-0-56 | 4.12-56-2 | Монтаж арматуры муфтовой с ручным приводом или без привода на номинальное давление до 10 мпа, номинальный диаметр 15 мм | 1 шт. | 795 | ++
6738 | 4.12-8-3-0-56 | 4.12-56-3 | Монтаж арматуры муфтовой с ручным приводом или без привода на номинальное давление до 10 мпа, номинальный диаметр 20 мм | 1 шт. | 192 | ++
6739 | 4.12-8-3-0-56 | 4.12-56-4 | Монтаж арматуры муфтовой с ручным приводом или без привода на номинальное давление до 10 мпа, номинальный диаметр 25 мм | 1 шт. | 308 | ++
6740 | 4.12-8-3-0-56 | 4.12-56-5 | Монтаж арматуры муфтовой с ручным приводом или без привода на номинальное давление до 10 мпа, номинальный диаметр 32 мм | 1 шт. | 237 | ++
6741 | 4.12-8-3-0-56 | 4.12-56-6 | Монтаж арматуры муфтовой с ручным приводом или без привода на номинальное давление до 10 мпа, номинальный диаметр 40 мм | 1 шт. | 108 | ++
6742 | 4.12-8-3-0-56 | 4.12-56-7 | Монтаж арматуры муфтовой с ручным приводом или без привода на номинальное давление до 10 мпа, номинальный диаметр 50 мм | 1 шт. | 104 | ++
6743 | 4.12-8-3-0-56 | 4.12-56-8 | Монтаж арматуры муфтовой с ручным приводом или без привода на номинальное давление до 10 мпа, номинальный диаметр 65 мм | 1 шт. | 52 | ++
6744 | 4.12-8-3-0-56 | 4.12-56-9 | Монтаж арматуры муфтовой с ручным приводом или без привода на номинальное давление до 10 мпа, номинальный диаметр 80 мм | 1 шт. | 31 | ++
8007 | 4.37-1-1-0-1 | 4.37-1-1 | Монтаж на открытой площадке сосуда или аппарата без механизмов массой 0,03 т | 1 шт. | 38 | ++
8008 | 4.37-1-1-0-1 | 4.37-1-2 | Монтаж на открытой площадке сосуда или аппарата без механизмов массой 0,05 т | 1 шт. | 16 | ++
8009 | 4.37-1-1-0-1 | 4.37-1-3 | Монтаж на открытой площадке сосуда или аппарата без механизмов массой 0,1 т | 1 шт. | 15 | ++
8010 | 4.37-1-1-0-1 | 4.37-1-4 | Монтаж на открытой площадке сосуда или аппарата без механизмов массой 0,5 т | 1 шт. | 24 | ++
8011 | 4.37-1-1-0-1 | 4.37-1-5 | Монтаж на открытой площадке сосуда или аппарата без механизмов массой 1 т | 1 шт. | 6 | ++
8012 | 4.37-1-1-0-1 | 4.37-1-6 | Монтаж на открытой площадке сосуда или аппарата без механизмов массой 1,5 т | 1 шт. | 13 | ++
8013 | 4.37-1-1-0-1 | 4.37-1-7 | Монтаж на открытой площадке сосуда или аппарата без механизмов массой 2 т | 1 шт. | 3 | ++
8014 | 4.37-1-1-0-1 | 4.37-1-8 | Монтаж на открытой площадке сосуда или аппарата без механизмов массой 3 т | 1 шт. | 5 | ++
8015 | 4.37-1-1-0-1 | 4.37-1-9 | Монтаж на открытой площадке сосуда или аппарата без механизмов массой 5 т | 1 шт. | 10 | ++
8016 | 4.37-1-1-0-1 | 4.37-1-10 | Монтаж на открытой площадке сосуда или аппарата без механизмов массой 8 т | 1 шт. | 3 | ++
8017 | 4.37-1-1-0-1 | 4.37-1-11 | Монтаж на открытой площадке сосуда или аппарата без механизмов массой 13 т | 1 шт. | 0 | ++
8018 | 4.37-1-1-0-1 | 4.37-1-12 | Монтаж на открытой площадке сосуда или аппарата без механизмов массой 18 т | 1 шт. | 1 | ++
8019 | 4.37-1-1-0-1 | 4.37-1-13 | Монтаж на открытой площадке сосуда или аппарата без механизмов массой 27 т | 1 шт. | 0 | ++
8020 | 4.37-1-1-0-1 | 4.37-1-14 | Монтаж на открытой площадке сосуда или аппарата без механизмов массой 40 т | 1 шт. | 6 | ++
8021 | 4.37-1-1-0-1 | 4.37-1-15 | Монтаж на открытой площадке сосуда или аппарата без механизмов массой 60 т | 1 шт. | 0 | ++
8022 | 4.37-1-1-0-1 | 4.37-1-16 | Монтаж на открытой площадке сосуда или аппарата без механизмов массой 90 т | 1 шт. | 0 | ++
8023 | 4.37-1-1-0-1 | 4.37-1-17 | Монтаж на открытой площадке сосуда или аппарата без механизмов массой 125 т | 1 шт. | 0 | ++
8024 | 4.37-1-1-0-1 | 4.37-1-18 | Монтаж на открытой площадке сосуда или аппарата без механизмов массой 180 т | 1 шт. | 0 | ++
8027 | 4.37-1-1-0-2 | 4.37-2-1 | Монтаж в помещении сосуда или аппарата без механизмов массой 0,03 т | 1 шт. | 221 | ++
8028 | 4.37-1-1-0-2 | 4.37-2-2 | Монтаж в помещении сосуда или аппарата без механизмов массой 0,05 т | 1 шт. | 17 | ++
8029 | 4.37-1-1-0-2 | 4.37-2-3 | Монтаж в помещении сосуда или аппарата без механизмов массой 0,1 т | 1 шт. | 87 | ++
8030 | 4.37-1-1-0-2 | 4.37-2-4 | Монтаж в помещении сосуда или аппарата без механизмов массой 0,5 т | 1 шт. | 121 | ++
8031 | 4.37-1-1-0-2 | 4.37-2-5 | Монтаж в помещении сосуда или аппарата без механизмов массой 1 т | 1 шт. | 47 | ++
8032 | 4.37-1-1-0-2 | 4.37-2-6 | Монтаж в помещении сосуда или аппарата без механизмов массой 1,5 т | 1 шт. | 59 | ++
8033 | 4.37-1-1-0-2 | 4.37-2-7 | Монтаж в помещении сосуда или аппарата без механизмов массой 2 т | 1 шт. | 6 | ++
8034 | 4.37-1-1-0-2 | 4.37-2-8 | Монтаж в помещении сосуда или аппарата без механизмов массой 3 т | 1 шт. | 3 | ++
8035 | 4.37-1-1-0-2 | 4.37-2-9 | Монтаж в помещении сосуда или аппарата без механизмов массой 5 т | 1 шт. | 2 | ++
8036 | 4.37-1-1-0-2 | 4.37-2-10 | Монтаж в помещении сосуда или аппарата без механизмов массой 8 т | 1 шт. | 6 | ++
8037 | 4.37-1-1-0-2 | 4.37-2-11 | Монтаж в помещении сосуда или аппарата без механизмов массой 13 т | 1 шт. | 0 | ++
8038 | 4.37-1-1-0-2 | 4.37-2-12 | Монтаж в помещении сосуда или аппарата без механизмов массой 18 т | 1 шт. | 1 | ++
8039 | 4.37-1-1-0-2 | 4.37-2-13 | Монтаж в помещении сосуда или аппарата без механизмов массой 27 т | 1 шт. | 0 | ++
8040 | 4.37-1-1-0-2 | 4.37-2-14 | Монтаж в помещении сосуда или аппарата без механизмов массой 40 т | 1 шт. | 0 | ++
8041 | 4.37-1-1-0-2 | 4.37-2-15 | Монтаж в помещении сосуда или аппарата без механизмов массой 60 т | 1 шт. | 0 | ++
8042 | 4.37-1-1-0-2 | 4.37-2-16 | Монтаж в помещении сосуда или аппарата без механизмов массой 90 т | 1 шт. | 0 | ++
8045 | 4.37-1-1-0-18 | 4.37-18-1 | Монтаж модуля установки пожаротушения тонкораспыленной водой объемом 13 л к монолитной железобетонной плите перекрытия при высоте помещения до 4 м | 1 шт. | 11 | ++
8046 | 4.37-1-1-0-18 | 4.37-18-2 | Монтаж модуля установки пожаротушения тонкораспыленной водой объемом 13 л к монолитной железобетонной плите перекрытия при высоте помещения более 4 м | 1 шт. | 0 | ++
8047 | 4.37-1-1-0-18 | 4.37-18-3 | Монтаж модуля установки пожаротушения тонкораспыленной водой объемом 13 л на металлической ферме на болтовых соединениях | 1 шт. | 0 | ++
8048 | 4.37-1-1-0-18 | 4.37-18-4 | Монтаж модуля установки пожаротушения тонкораспыленной водой объемом 13 л за подвесным потолком | 1 шт. | 0 | ++
8049 | 4.37-1-1-0-18 | 4.37-18-5 | Монтаж модуля установки пожаротушения тонкораспыленной водой объемом 13 л на металлической ферме на сварке | 1 шт. | 0 | ++
8053 | 4.37-1-2-0-3 | 4.37-3-1 | Монтаж на открытой площадке машины или механизма массой 0,03 т | 1 шт. | 3 | ++
8054 | 4.37-1-2-0-3 | 4.37-3-2 | Монтаж на открытой площадке машины или механизма массой 0,05 т | 1 шт. | 14 | ++
8055 | 4.37-1-2-0-3 | 4.37-3-3 | Монтаж на открытой площадке машины или механизма массой 0,1 т | 1 шт. | 1 | ++
8056 | 4.37-1-2-0-3 | 4.37-3-4 | Монтаж на открытой площадке машины или механизма массой 0,5 т | 1 шт. | 9 | ++
8057 | 4.37-1-2-0-3 | 4.37-3-5 | Монтаж на открытой площадке машины или механизма массой 1 т | 1 шт. | 7 | ++
8058 | 4.37-1-2-0-3 | 4.37-3-6 | Монтаж на открытой площадке машины или механизма массой 1,5 т | 1 шт. | 5 | ++
8059 | 4.37-1-2-0-3 | 4.37-3-7 | Монтаж на открытой площадке машины или механизма массой 2 т | 1 шт. | 11 | ++
8060 | 4.37-1-2-0-3 | 4.37-3-8 | Монтаж на открытой площадке машины или механизма массой 3 т | 1 шт. | 6 | ++
8061 | 4.37-1-2-0-3 | 4.37-3-9 | Монтаж на открытой площадке машины или механизма массой 5 т | 1 шт. | 7 | ++
8062 | 4.37-1-2-0-3 | 4.37-3-10 | Монтаж на открытой площадке машины или механизма массой 8 т | 1 шт. | 1 | ++
8063 | 4.37-1-2-0-3 | 4.37-3-11 | Монтаж на открытой площадке машины или механизма массой 13 т | 1 шт. | 0 | ++
8064 | 4.37-1-2-0-3 | 4.37-3-12 | Монтаж на открытой площадке машины или механизма массой 18 т | 1 шт. | 3 | ++
8065 | 4.37-1-2-0-3 | 4.37-3-13 | Монтаж на открытой площадке машины или механизма массой 27 т | 1 шт. | 0 | ++
8066 | 4.37-1-2-0-3 | 4.37-3-14 | Монтаж на открытой площадке машины или механизма массой 40 т | 1 шт. | 0 | ++
8067 | 4.37-1-2-0-3 | 4.37-3-15 | Монтаж на открытой площадке машины или механизма массой 60 т | 1 шт. | 0 | ++
8068 | 4.37-1-2-0-3 | 4.37-3-16 | Монтаж на открытой площадке машины или механизма массой 90 т | 1 шт. | 0 | ++
8069 | 4.37-1-2-0-3 | 4.37-3-17 | Монтаж на открытой площадке машины или механизма массой 125 т | 1 шт. | 0 | ++
8072 | 4.37-1-2-0-4 | 4.37-4-1 | Монтаж в помещении машины или механизма массой 0,03 т | 1 шт. | 35 | ++
8073 | 4.37-1-2-0-4 | 4.37-4-2 | Монтаж в помещении машины или механизма массой 0,05 т | 1 шт. | 16 | ++
8074 | 4.37-1-2-0-4 | 4.37-4-3 | Монтаж в помещении машины или механизма массой 0,1 т | 1 шт. | 69 | ++
8075 | 4.37-1-2-0-4 | 4.37-4-4 | Монтаж в помещении машины или механизма массой 0,5 т | 1 шт. | 70 | ++
8076 | 4.37-1-2-0-4 | 4.37-4-5 | Монтаж в помещении машины или механизма массой 1 т | 1 шт. | 28 | ++
8077 | 4.37-1-2-0-4 | 4.37-4-6 | Монтаж в помещении машины или механизма массой 1,5 т | 1 шт. | 23 | ++
8078 | 4.37-1-2-0-4 | 4.37-4-7 | Монтаж в помещении машины или механизма массой 2 т | 1 шт. | 1 | ++
8079 | 4.37-1-2-0-4 | 4.37-4-8 | Монтаж в помещении машины или механизма массой 3 т | 1 шт. | 3 | ++
8080 | 4.37-1-2-0-4 | 4.37-4-9 | Монтаж в помещении машины или механизма массой 5 т | 1 шт. | 0 | ++
8081 | 4.37-1-2-0-4 | 4.37-4-10 | Монтаж в помещении машины или механизма массой 8 т | 1 шт. | 0 | ++
8082 | 4.37-1-2-0-4 | 4.37-4-11 | Монтаж в помещении машины или механизма массой 13 т | 1 шт. | 0 | ++
8083 | 4.37-1-2-0-4 | 4.37-4-12 | Монтаж в помещении машины или механизма массой 18 т | 1 шт. | 0 | ++
8084 | 4.37-1-2-0-4 | 4.37-4-13 | Монтаж в помещении машины или механизма массой 27 т | 1 шт. | 0 | ++
8085 | 4.37-1-2-0-4 | 4.37-4-14 | Монтаж в помещении машины или механизма массой 40 т | 1 шт. | 0 | ++
8086 | 4.37-1-2-0-4 | 4.37-4-15 | Монтаж в помещении машины или механизма массой 60 т | 1 шт. | 0 | ++
8087 | 4.37-1-2-0-4 | 4.37-4-16 | Монтаж в помещении машины или механизма массой 90 т | 1 шт. | 0 | ++
8091 | 4.37-1-3-0-5 | 4.37-5-1 | Гидравлическое испытание аппарата с внутренней трубчаткой вместимостью до 0,2 м3 | 1 шт. | 0 | ++
8092 | 4.37-1-3-0-5 | 4.37-5-2 | Гидравлическое испытание аппарата с внутренней трубчаткой вместимостью от 0,2 м3 до 1 м3 | 1 шт. | 3 | ++
8093 | 4.37-1-3-0-5 | 4.37-5-3 | Гидравлическое испытание аппарата с внутренней трубчаткой вместимостью от 1 м3 до 5 м3 | 1 шт. | 0 | ++
8094 | 4.37-1-3-0-5 | 4.37-5-4 | Гидравлическое испытание аппарата с внутренней трубчаткой вместимостью от 5 м3 до 10 м3 | 1 шт. | 0 | ++
8095 | 4.37-1-3-0-5 | 4.37-5-5 | Гидравлическое испытание аппарата с внутренней трубчаткой вместимостью от 10 м3 до 20 м3 | 1 шт. | 0 | ++
8096 | 4.37-1-3-0-5 | 4.37-5-6 | Гидравлическое испытание аппарата с внутренней трубчаткой вместимостью от 20 м3 до 30 м3 | 1 шт. | 0 | ++
8097 | 4.37-1-3-0-5 | 4.37-5-7 | Гидравлическое испытание аппарата с внутренней трубчаткой вместимостью от 30 м3 до 50 м3 | 1 шт. | 0 | ++
8098 | 4.37-1-3-0-5 | 4.37-5-8 | Гидравлическое испытание аппарата с внутренней трубчаткой вместимостью от 50 м3 до 70 м3 | 1 шт. | 0 | ++
8099 | 4.37-1-3-0-5 | 4.37-5-9 | Гидравлическое испытание аппарата или сосуда горизонтального или вертикального, работающего без давления, вместимостью до 0,3 м3 | 1 шт. | 0 | ++
8100 | 4.37-1-3-0-5 | 4.37-5-10 | Гидравлическое испытание аппарата или сосуда горизонтального или вертикального, работающего без давления, вместимостью от 0,3 м3 до 1 м3 | 1 шт. | 0 | ++
8101 | 4.37-1-3-0-5 | 4.37-5-11 | Гидравлическое испытание аппарата или сосуда горизонтального или вертикального, работающего без давления, вместимостью от 1 м3 до 2 м3 | 1 шт. | 0 | ++
8102 | 4.37-1-3-0-5 | 4.37-5-12 | Гидравлическое испытание аппарата или сосуда горизонтального или вертикального, работающего без давления, вместимостью от 2 м3 до 5 м3 | 1 шт. | 0 | ++
8103 | 4.37-1-3-0-5 | 4.37-5-13 | Гидравлическое испытание аппарата или сосуда горизонтального или вертикального, работающего без давления, вместимостью от 5 м3 до 10 м3 | 1 шт. | 0 | ++
8104 | 4.37-1-3-0-5 | 4.37-5-14 | Гидравлическое испытание аппарата или сосуда горизонтального или вертикального, работающего без давления, вместимостью от 10 м3 до 15 м3 | 1 шт. | 0 | ++
8105 | 4.37-1-3-0-5 | 4.37-5-15 | Гидравлическое испытание аппарата или сосуда горизонтального или вертикального, работающего без давления, вместимостью от 15 м3 до 20 м3 | 1 шт. | 0 | ++
8106 | 4.37-1-3-0-5 | 4.37-5-16 | Гидравлическое испытание аппарата или сосуда горизонтального или вертикального, работающего без давления, вместимостью от 20 м3 до 25 м3 | 1 шт. | 0 | ++
8107 | 4.37-1-3-0-5 | 4.37-5-17 | Гидравлическое испытание аппарата или сосуда горизонтального или вертикального, работающего без давления, вместимостью от 25 м3 до 50 м3 | 1 шт. | 0 | ++
8108 | 4.37-1-3-0-5 | 4.37-5-18 | Гидравлическое испытание аппарата или сосуда горизонтального или вертикального, работающего под давлением, вместимостью до 0,2 м3 | 1 шт. | 1 | ++
8109 | 4.37-1-3-0-5 | 4.37-5-19 | Гидравлическое испытание аппарата или сосуда горизонтального или вертикального, работающего под давлением, вместимостью от 0,2 м3 до 0,5 м3 | 1 шт. | 4 | ++
8110 | 4.37-1-3-0-5 | 4.37-5-20 | Гидравлическое испытание аппарата или сосуда горизонтального или вертикального, работающего под давлением, вместимостью от 0,5 м3 до 0,8 м3 | 1 шт. | 0 | ++
8111 | 4.37-1-3-0-5 | 4.37-5-21 | Гидравлическое испытание аппарата или сосуда горизонтального или вертикального, работающего под давлением, вместимостью от 0,8 м3 до 1,2 м3 | 1 шт. | 0 | ++
8112 | 4.37-1-3-0-5 | 4.37-5-22 | Гидравлическое испытание аппарата или сосуда горизонтального или вертикального, работающего под давлением, вместимостью от 1,2 м3 до 5 м3 | 1 шт. | 0 | ++
8113 | 4.37-1-3-0-5 | 4.37-5-23 | Гидравлическое испытание аппарата или сосуда горизонтального или вертикального, работающего под давлением, вместимостью от 5 м3 до 10 м3 | 1 шт. | 0 | ++
8114 | 4.37-1-3-0-5 | 4.37-5-24 | Гидравлическое испытание аппарата или сосуда горизонтального или вертикального, работающего под давлением, вместимостью от 10 м3 до 15 м3 | 1 шт. | 2 | ++
8115 | 4.37-1-3-0-5 | 4.37-5-25 | Гидравлическое испытание аппарата или сосуда горизонтального или вертикального, работающего под давлением, вместимостью от 15 м3 до 25 м3 | 1 шт. | 0 | ++
8116 | 4.37-1-3-0-5 | 4.37-5-26 | Гидравлическое испытание аппарата или сосуда горизонтального или вертикального, работающего под давлением, вместимостью от 25 м3 до 40 м3 | 1 шт. | 0 | ++
8117 | 4.37-1-3-0-5 | 4.37-5-27 | Гидравлическое испытание аппарата или сосуда горизонтального или вертикального, работающего под давлением, вместимостью от 40 м3 до 50 м3 | 1 шт. | 0 | ++
8118 | 4.37-1-3-0-5 | 4.37-5-28 | Гидравлическое испытание аппарата или сосуда горизонтального или вертикального, работающего под давлением, вместимостью от 50 м3 до 100 м3 | 1 шт. | 0 | ++
8119 | 4.37-1-3-0-5 | 4.37-5-29 | Гидравлическое испытание аппарата или сосуда горизонтального или вертикального, работающего под давлением, вместимостью от 100 м3 до 200 м3 | 1 шт. | 0 | ++
8227 | 4.37-2-2-0-9 | 4.37-9-1 | Установка без устройства якоря, без подъема ручной лебедки тяговым усилием до 12,5 кн (1,25 тс) | 1 шт. | 2 | ++
8228 | 4.37-2-2-0-9 | 4.37-9-2 | Установка без устройства якоря, без подъема ручной лебедки тяговым усилием от 12,5 кн (1,25 тс) до 15 кн (1,5 тс) | 1 шт. | 0 | ++
8229 | 4.37-2-2-0-9 | 4.37-9-3 | Установка без устройства якоря, без подъема ручной лебедки тяговым усилием от 15 кн (1,5 тс) до 20 кн (2 тс) | 1 шт. | 0 | ++
8230 | 4.37-2-2-0-9 | 4.37-9-4 | Установка без устройства якоря, без подъема ручной лебедки тяговым усилием от 20 кн (2 тс) до 25 кн (2,5 тс) | 1 шт. | 0 | ++
8231 | 4.37-2-2-0-9 | 4.37-9-5 | Установка без устройства якоря, без подъема, ручной лебедки тяговым усилием от 25 кн (2,5 тс) до 32 кн (3,2 тс) | 1 шт. | 0 | ++
8232 | 4.37-2-2-0-9 | 4.37-9-6 | Установка без устройства якоря, без подъема ручной лебедки тяговым усилием от 32 кн (3,2 тс) до 50 кн (5 тс) | 1 шт. | 0 | ++
8233 | 4.37-2-2-0-9 | 4.37-9-7 | Установка без устройства якоря, без подъема ручной лебедки тяговым усилием от 50 кн (5 тс) до 70 кн (7 тс) | 1 шт. | 0 | ++
8234 | 4.37-2-2-0-9 | 4.37-9-8 | Установка без устройства якоря, без подъема ручной лебедки тяговым усилием от 70 кн (7 тс) до 80 кн (8 тс) | 1 шт. | 0 | ++
8235 | 4.37-2-2-0-9 | 4.37-9-9 | Установка без устройства якоря, без подъема ручной лебедки тяговым усилием от 80 кн (8 тс) до 100 кн (10 тс) | 1 шт. | 0 | ++
8236 | 4.37-2-2-0-9 | 4.37-9-10 | Установка без устройства якоря, с подъемом на высоту до 3 м ручной лебедки тяговым усилием до 12,5 кн (1,25 тс) | 1 шт. | 0 | ++ | Основная
8237 | 4.37-2-2-0-9 | 4.37-9-11 | Установка без устройства якоря, с подъемом на высоту до 3 м ручной лебедки тяговым усилием от 12,5 кн (1,25 тс) до 15 кн (1,5 тс) | 1 шт. | 0 | ++ | Основная
8238 | 4.37-2-2-0-9 | 4.37-9-12 | Установка без устройства якоря, с подъемом на высоту до 3 м ручной лебедки тяговым усилием от 15 кн (1,5 тс) до 20 кн (2 тс) | 1 шт. | 0 | ++ | Основная
8239 | 4.37-2-2-0-9 | 4.37-9-13 | Установка без устройства якоря, с подъемом на высоту до 3 м ручной лебедки тяговым усилием от 20 кн (2 тс) до 25 кн (2,5 тс) | 1 шт. | 0 | ++ | Основная
8240 | 4.37-2-2-0-9 | 4.37-9-14 | Установка без устройства якоря, с подъемом на высоту до 3 м ручной лебедки тяговым усилием от 25 кн (2,5 тс) до 32 кн (3,2 тс) | 1 шт. | 0 | ++ | Основная
8241 | 4.37-2-2-0-9 | 4.37-9-15 | Установка без устройства якоря, с подъемом на высоту до 3 м ручной лебедки тяговым усилием от 32 кн (3,2 тс) до 50 кн (5 тс) | 1 шт. | 0 | ++ | Основная
8242 | 4.37-2-2-0-9 | 4.37-9-16 | Установка без устройства якоря, с подъемом на высоту до 3 м ручной лебедки тяговым усилием от 50 кн (5 тс) до 70 кн (7 тс) | 1 шт. | 0 | ++ | Основная
8243 | 4.37-2-2-0-9 | 4.37-9-17 | Установка без устройства якоря, с подъемом на высоту до 3 м ручной лебедки тяговым усилием от 70 кн (7 тс) до 80 кн (8 тс) | 1 шт. | 0 | ++ | Основная
8244 | 4.37-2-2-0-9 | 4.37-9-18 | Установка без устройства якоря, с подъемом на высоту до 3 м ручной лебедки тяговым усилием от 80 кн (8 тс) до 100 кн (10 тс) | 1 шт. | 0 | ++ | Основная
8254 | 4.37-2-2-0-9 | 4.37-9-28 | Снятие ручной лебедки без устройства якоря тяговым усилием до 12,5 кн (1,25 тс) | 1 шт. | 0 | ++
8255 | 4.37-2-2-0-9 | 4.37-9-29 | Снятие ручной лебедки без устройства якоря тяговым усилием от 12,5 кн (1,25 тс) до 15 кн (1,5 тс) | 1 шт. | 0 | ++
8256 | 4.37-2-2-0-9 | 4.37-9-30 | Снятие ручной лебедки без устройства якоря тяговым усилием от 15 кн (1,5 тс) до 20 кн (2 тс) | 1 шт. | 0 | ++
8257 | 4.37-2-2-0-9 | 4.37-9-31 | Снятие ручной лебедки без устройства якоря тяговым усилием от 20 кн (2 тс) до 25 кн (2,5 тс) | 1 шт. | 0 | ++
8258 | 4.37-2-2-0-9 | 4.37-9-32 | Снятие ручной лебедки без устройства якоря тяговым усилием от 25 кн (2,5 тс) до 32 кн (3,2 тс) | 1 шт. | 0 | ++
8259 | 4.37-2-2-0-9 | 4.37-9-33 | Снятие ручной лебедки без устройства якоря тяговым усилием от 32 кн (3,2 тс) до 50 кн (5 тс) | 1 шт. | 0 | ++
8260 | 4.37-2-2-0-9 | 4.37-9-34 | Снятие ручной лебедки без устройства якоря тяговым усилием лебедки от 50 кн (5 тс) до 70 кн (7 тс) | 1 шт. | 0 | ++
8261 | 4.37-2-2-0-9 | 4.37-9-35 | Снятие ручной лебедки без устройства якоря тяговым усилием от 70 кн (7 тс) до 80 кн (8 тс) | 1 шт. | 0 | ++
8262 | 4.37-2-2-0-9 | 4.37-9-36 | Снятие ручной лебедки без устройства якоря тяговым усилием от 80 кн (8 тс) до 100 кн (10 тс) | 1 шт. | 0 | ++
8263 | 4.37-2-2-0-9 | 4.37-9-37 | Снятие с отметки до 3 м ручной лебедки без устройства якоря тяговым усилием до 12,5 кн (1,25 тс) | 1 шт. | 0 | ++ | Основная
8264 | 4.37-2-2-0-9 | 4.37-9-38 | Снятие с отметки до 3 м ручной лебедки без устройства якоря тяговым усилием от 12,5 кн (1,25 тс) до 15 кн (1,5 тс) | 1 шт. | 0 | ++ | Основная
8265 | 4.37-2-2-0-9 | 4.37-9-39 | Снятие с отметки до 3 м ручной лебедки без устройства якоря тяговым усилием от 15 кн (1,5 тс) до 20 кн (2 тс) | 1 шт. | 0 | ++ | Основная
8266 | 4.37-2-2-0-9 | 4.37-9-40 | Снятие с отметки до 3 м ручной лебедки без устройства якоря тяговым усилием от 20 кн (2 тс) до 25 кн (2,5 тс) | 1 шт. | 0 | ++ | Основная
8267 | 4.37-2-2-0-9 | 4.37-9-41 | Снятие с отметки до 3 м ручной лебедки без устройства якоря тяговым усилием от 25 кн (2,5 тс) до 32 кн (3,2 тс) | 1 шт. | 0 | ++ | Основная
8268 | 4.37-2-2-0-9 | 4.37-9-42 | Снятие с отметки до 3 м ручной лебедки без устройства якоря тяговым усилием от 32 кн (3,2 тс) до 50 кн (5 тс) | 1 шт. | 0 | ++ | Основная
8269 | 4.37-2-2-0-9 | 4.37-9-43 | Снятие с отметки до 3 м ручной лебедки без устройства якоря тяговым усилием от 50 кн (5 тс) до 70 кн (7 тс) | 1 шт. | 0 | ++ | Основная
8270 | 4.37-2-2-0-9 | 4.37-9-44 | Снятие с отметки до 3 м ручной лебедки без устройства якоря тяговым усилием от 70 кн (7 тс) до 80 кн (8 тс) | 1 шт. | 0 | ++ | Основная
8271 | 4.37-2-2-0-9 | 4.37-9-45 | Снятие с отметки до 3 м ручной лебедки без устройства якоря тяговым усилием от 80 кн (8 тс) до 100 кн (10 тс) | 1 шт. | 0 | ++ | Основная
8322 | 4.37-2-3-0-11 | 4.37-11-1 | Разматывание стального каната диаметром до 20 мм | 100 м | 2 | ++
8323 | 4.37-2-3-0-11 | 4.37-11-2 | Разматывание стального каната диаметром от 20 мм до 28 мм | 100 м | 0 | ++
8324 | 4.37-2-3-0-11 | 4.37-11-3 | Разматывание стального каната диаметром от 28 мм до 40 мм | 100 м | 0 | ++
8325 | 4.37-2-3-0-11 | 4.37-11-4 | Разматывание стального каната диаметром от 40 мм до 44 мм | 100 м | 0 | ++
8326 | 4.37-2-3-0-11 | 4.37-11-5 | Наматывание стального каната диаметром до 20 мм | 100 м | 0 | ++
8327 | 4.37-2-3-0-11 | 4.37-11-6 | Наматывание стального каната диаметром от 20 мм до 28 мм | 100 м | 0 | ++
8328 | 4.37-2-3-0-11 | 4.37-11-7 | Наматывание стального каната диаметром от 28 мм до 40 мм | 100 м | 0 | ++
8329 | 4.37-2-3-0-11 | 4.37-11-8 | Наматывание стального каната диаметром от 40 мм до 44 мм | 100 м | 0 | ++
8330 | 4.37-2-3-0-11 | 4.37-11-9 | Перемещение на расстояние 50 м стального каната диаметром до 20 мм | 100 м | 0 | ++ | Основная
8331 | 4.37-2-3-0-11 | 4.37-11-10 | Перемещение на расстояние 50 м стального каната диаметром от 20 до 28 мм | 100 м | 0 | ++ | Основная
8332 | 4.37-2-3-0-11 | 4.37-11-11 | Перемещение на расстояние 50 м стального каната диаметром от 28 до 40 мм | 100 м | 0 | ++ | Основная
8333 | 4.37-2-3-0-11 | 4.37-11-12 | Перемещение на расстояние 50 м стального каната диаметром от 40 до 44 мм | 100 м | 0 | ++ | Основная
8340 | 4.37-2-3-0-12 | 4.37-12-1 | Установка внизу монтажного блока грузоподъемностью до 1,5 т | 1 шт. | 2 | ++
8341 | 4.37-2-3-0-12 | 4.37-12-2 | Установка внизу монтажного блока грузоподъемностью от 1,5 т до 3 т | 1 шт. | 0 | ++
8342 | 4.37-2-3-0-12 | 4.37-12-3 | Установка внизу монтажного блока грузоподъемностью от 3 т до 5 т | 1 шт. | 0 | ++
8343 | 4.37-2-3-0-12 | 4.37-12-4 | Установка внизу монтажного блока грузоподъемностью от 5 т до 10 т | 1 шт. | 0 | ++
8344 | 4.37-2-3-0-12 | 4.37-12-5 | Установка внизу монтажного блока грузоподъемностью от 10 т до 15 т | 1 шт. | 0 | ++
8345 | 4.37-2-3-0-12 | 4.37-12-6 | Установка внизу монтажного блока грузоподъемностью от 15 т до 20 т | 1 шт. | 0 | ++
8346 | 4.37-2-3-0-12 | 4.37-12-7 | Установка внизу монтажного блока грузоподъемностью от 20 т до 25 т | 1 шт. | 0 | ++
8347 | 4.37-2-3-0-12 | 4.37-12-8 | Снятие внизу монтажного блока грузоподъемностью до 1,5 т | 1 шт. | 0 | ++
8348 | 4.37-2-3-0-12 | 4.37-12-9 | Снятие внизу монтажного блока грузоподъемностью от 1,5 т до 3 т | 1 шт. | 0 | ++
8349 | 4.37-2-3-0-12 | 4.37-12-10 | Снятие внизу монтажного блока грузоподъемностью от 3 т до 5 т | 1 шт. | 0 | ++
8350 | 4.37-2-3-0-12 | 4.37-12-11 | Снятие внизу монтажного блока грузоподъемностью от 5 т до 10 т | 1 шт. | 0 | ++
8351 | 4.37-2-3-0-12 | 4.37-12-12 | Снятие внизу монтажного блока грузоподъемностью от 10 т до 15 т | 1 шт. | 0 | ++
8352 | 4.37-2-3-0-12 | 4.37-12-13 | Снятие внизу монтажного блока грузоподъемностью от 15 т до 20 т | 1 шт. | 0 | ++
8353 | 4.37-2-3-0-12 | 4.37-12-14 | Снятие внизу монтажного блока грузоподъемностью от 20 т до 25 т | 1 шт. | 0 | ++
8354 | 4.37-2-3-0-12 | 4.37-12-15 | Установка на высоте до 10 м монтажного блока грузоподъемностью до 1,5 т | 1 шт. | 0 | ++ | Основная
8355 | 4.37-2-3-0-12 | 4.37-12-16 | Установка на высоте до 10 м монтажного блока грузоподъемностью от 1,5 т до 3 т | 1 шт. | 0 | ++ | Основная
8356 | 4.37-2-3-0-12 | 4.37-12-17 | Установка на высоте до 10 м монтажного блока грузоподъемностью от 3 т до 5 т | 1 шт. | 0 | ++ | Основная
8357 | 4.37-2-3-0-12 | 4.37-12-18 | Установка на высоте до 10 м монтажного блока грузоподъемностью от 5 т до 10 т | 1 шт. | 0 | ++ | Основная
8358 | 4.37-2-3-0-12 | 4.37-12-19 | Установка на высоте до 10 м монтажного блока грузоподъемностью от 10 т до 15 т | 1 шт. | 0 | ++ | Основная
8359 | 4.37-2-3-0-12 | 4.37-12-20 | Установка на высоте до 10 м монтажного блока грузоподъемностью от 15 т до 20 т | 1 шт. | 0 | ++ | Основная
8360 | 4.37-2-3-0-12 | 4.37-12-21 | Установка на высоте до 10 м монтажного блока грузоподъемностью от 20 т до 25 т | 1 шт. | 0 | ++ | Основная
8361 | 4.37-2-3-0-12 | 4.37-12-22 | Снятие на высоте до 10 м монтажного блока грузоподъемностью до 1,5 т | 1 шт. | 0 | ++ | Основная
8362 | 4.37-2-3-0-12 | 4.37-12-23 | Снятие на высоте до 10 м монтажного блока грузоподъемностью от 1,5 т до 3 т | 1 шт. | 0 | ++ | Основная
8363 | 4.37-2-3-0-12 | 4.37-12-24 | Снятие на высоте до 10 м монтажного блока грузоподъемностью от 3 т до 5 т | 1 шт. | 0 | ++ | Основная
8364 | 4.37-2-3-0-12 | 4.37-12-25 | Снятие на высоте до 10 м монтажного блока грузоподъемностью от 5 т до 10 т | 1 шт. | 0 | ++ | Основная
8365 | 4.37-2-3-0-12 | 4.37-12-26 | Снятие на высоте до 10 м монтажного блока грузоподъемностью от 10 т до 15 т | 1 шт. | 0 | ++ | Основная
8366 | 4.37-2-3-0-12 | 4.37-12-27 | Снятие на высоте до 10 м монтажного блока грузоподъемностью от 15 т до 20 т | 1 шт. | 0 | ++ | Основная
8367 | 4.37-2-3-0-12 | 4.37-12-28 | Снятие на высоте до 10 м монтажного блока грузоподъемностью от 20 т до 25 т | 1 шт. | 0 | ++ | Основная
8439 | 4.37-2-4-0-15 | 4.37-15-1 | Закрепление внизу расчалки (оттяжки) длиной до 50 м при диаметре каната до 12 мм | 1 шт. | 2 | ++
8440 | 4.37-2-4-0-15 | 4.37-15-2 | Закрепление внизу расчалки (оттяжки) длиной до 50 м при диаметре каната от 12 мм до 13 мм | 1 шт. | 0 | ++
8441 | 4.37-2-4-0-15 | 4.37-15-3 | Закрепление внизу расчалки (оттяжки) длиной до 50 м при диаметре каната от 13 мм до 14 мм | 1 шт. | 0 | ++
8442 | 4.37-2-4-0-15 | 4.37-15-4 | Закрепление внизу расчалки (оттяжки) длиной до 50 м при диаметре каната от 14 мм до 15 мм | 1 шт. | 0 | ++
8443 | 4.37-2-4-0-15 | 4.37-15-5 | Закрепление внизу расчалки (оттяжки) длиной до 50 м при диаметре каната от 15 мм до 16 мм | 1 шт. | 0 | ++
8444 | 4.37-2-4-0-15 | 4.37-15-6 | Закрепление внизу расчалки (оттяжки) длиной до 50 м при диаметре каната от 16 мм до 18 мм | 1 шт. | 0 | ++
8445 | 4.37-2-4-0-15 | 4.37-15-7 | Закрепление внизу расчалки (оттяжки) длиной до 50 м при диаметре каната от 18 мм до 20 мм | 1 шт. | 0 | ++
8446 | 4.37-2-4-0-15 | 4.37-15-8 | Закрепление внизу расчалки (оттяжки) длиной до 50 м при диаметре каната от 20 мм до 22 мм | 1 шт. | 0 | ++
8447 | 4.37-2-4-0-15 | 4.37-15-9 | Закрепление внизу расчалки (оттяжки) длиной до 50 м при диаметре каната от 22 мм до 24-28 мм | 1 шт. | 0 | ++
8448 | 4.37-2-4-0-15 | 4.37-15-10 | Закрепление внизу расчалки (оттяжки) длиной до 50 м при диаметре каната от 24-28 мм до 30-32 мм | 1 шт. | 0 | ++
8449 | 4.37-2-4-0-15 | 4.37-15-11 | Закрепление внизу расчалки (оттяжки) длиной до 50 м при диаметре каната от 30-32 мм до 36 мм | 1 шт. | 0 | ++
8450 | 4.37-2-4-0-15 | 4.37-15-12 | Закрепление внизу расчалки (оттяжки) длиной до 50 м при диаметре каната от 36 мм до 40 мм | 1 шт. | 0 | ++
8451 | 4.37-2-4-0-15 | 4.37-15-13 | Закрепление внизу расчалки (оттяжки) длиной до 50 м при диаметре каната от 40 мм до 44 мм | 1 шт. | 0 | ++
8452 | 4.37-2-4-0-15 | 4.37-15-14 | Закрепление внизу расчалки (оттяжки) длиной от 50 м до 100 м при диаметре каната до 12 мм | 1 шт. | 0 | ++
8453 | 4.37-2-4-0-15 | 4.37-15-15 | Закрепление внизу расчалки (оттяжки) длиной от 50 м до 100 м при диаметре каната от 12 мм до 13 мм | 1 шт. | 0 | ++
8454 | 4.37-2-4-0-15 | 4.37-15-16 | Закрепление внизу расчалки (оттяжки) длиной от 50 м до 100 м при диаметре каната от 13 мм до 14 мм | 1 шт. | 0 | ++
8455 | 4.37-2-4-0-15 | 4.37-15-17 | Закрепление внизу расчалки (оттяжки) длиной от 50 м до 100 м при диаметре каната от 14 мм до 15 мм | 1 шт. | 0 | ++
8456 | 4.37-2-4-0-15 | 4.37-15-18 | Закрепление внизу расчалки (оттяжки) длиной от 50 м до 100 м при диаметре каната от 15 мм до 16 мм | 1 шт. | 0 | ++
8457 | 4.37-2-4-0-15 | 4.37-15-19 | Закрепление внизу расчалки (оттяжки) длиной от 50 м до 100 м при диаметре каната от 16 мм до 18 мм | 1 шт. | 0 | ++
8458 | 4.37-2-4-0-15 | 4.37-15-20 | Закрепление внизу расчалки (оттяжки) длиной от 50 м до 100 м при диаметре каната от 18 мм до 20 мм | 1 шт. | 0 | ++
8459 | 4.37-2-4-0-15 | 4.37-15-21 | Закрепление внизу расчалки (оттяжки) длиной от 50 м до 100 м при диаметре каната от 20 мм до 22 мм | 1 шт. | 0 | ++
8460 | 4.37-2-4-0-15 | 4.37-15-22 | Закрепление внизу расчалки (оттяжки) длиной от 50 м до 100 м при диаметре каната от 22 мм до 24 мм | 1 шт. | 0 | ++
8461 | 4.37-2-4-0-15 | 4.37-15-23 | Закрепление внизу расчалки (оттяжки) длиной от 50 м до 100 м при диаметре каната от 24 мм до 26 мм | 1 шт. | 0 | ++
8462 | 4.37-2-4-0-15 | 4.37-15-24 | Закрепление внизу расчалки (оттяжки) длиной от 50 м до 100 м при диаметре каната от 26 мм до 28 мм | 1 шт. | 0 | ++
8463 | 4.37-2-4-0-15 | 4.37-15-25 | Закрепление внизу расчалки (оттяжки) длиной от 50 м до 100 м при диаметре каната от 28 мм до 30 мм | 1 шт. | 0 | ++
8464 | 4.37-2-4-0-15 | 4.37-15-26 | Закрепление внизу расчалки (оттяжки) длиной от 50 м до 100 м при диаметре каната от 30 мм до 32 мм | 1 шт. | 0 | ++
8465 | 4.37-2-4-0-15 | 4.37-15-27 | Закрепление внизу расчалки (оттяжки) длиной от 50 м до 100 м при диаметре каната от 32 мм до 36 мм | 1 шт. | 0 | ++
8466 | 4.37-2-4-0-15 | 4.37-15-28 | Закрепление внизу расчалки (оттяжки) длиной от 50 м до 100 м при диаметре каната от 36 мм до 40 мм | 1 шт. | 0 | ++
8467 | 4.37-2-4-0-15 | 4.37-15-29 | Закрепление внизу расчалки (оттяжки) длиной от 50 м до 100 м при диаметре каната от 40 мм до 44 мм | 1 шт. | 0 | ++
8468 | 4.37-2-4-0-15 | 4.37-15-30 | Закрепление внизу расчалки (оттяжки) длиной от 100 м до 150 м при диаметре каната до 12 мм | 1 шт. | 0 | ++
8469 | 4.37-2-4-0-15 | 4.37-15-31 | Закрепление внизу расчалки (оттяжки) длиной от 100 м до 150 м при диаметре каната от 12 мм до 13 мм | 1 шт. | 0 | ++
8470 | 4.37-2-4-0-15 | 4.37-15-32 | Закрепление внизу расчалки (оттяжки) длиной от 100 м до 150 м при диаметре каната от 13 мм до 14 мм | 1 шт. | 0 | ++
8471 | 4.37-2-4-0-15 | 4.37-15-33 | Закрепление внизу расчалки (оттяжки) длиной от 100 м до 150 м при диаметре каната от 14 мм до 15 мм | 1 шт. | 0 | ++
8472 | 4.37-2-4-0-15 | 4.37-15-34 | Закрепление внизу расчалки (оттяжки) длиной от 100 м до 150 м при диаметре каната от 15 мм до 16 мм | 1 шт. | 0 | ++
8473 | 4.37-2-4-0-15 | 4.37-15-35 | Закрепление внизу расчалки (оттяжки) длиной от 100 м до 150 м при диаметре каната от 16 мм до 18 мм | 1 шт. | 0 | ++
8474 | 4.37-2-4-0-15 | 4.37-15-36 | Закрепление внизу расчалки (оттяжки) длиной от 100 м до 150 м при диаметре каната от 18 мм до 20 мм | 1 шт. | 0 | ++
8475 | 4.37-2-4-0-15 | 4.37-15-37 | Закрепление внизу расчалки (оттяжки) длиной от 100 м до 150 м при диаметре каната от 20 мм до 22 мм | 1 шт. | 0 | ++
8476 | 4.37-2-4-0-15 | 4.37-15-38 | Закрепление внизу расчалки (оттяжки) длиной от 100 м до 150 м при диаметре каната от 22 мм до 24 мм | 1 шт. | 0 | ++
8477 | 4.37-2-4-0-15 | 4.37-15-39 | Закрепление внизу расчалки (оттяжки) длиной от 100 м до 150 м при диаметре каната от 24 мм до 26 мм | 1 шт. | 0 | ++
8478 | 4.37-2-4-0-15 | 4.37-15-40 | Закрепление внизу расчалки (оттяжки) длиной от 100 м до 150 м при диаметре каната от 26 мм до 28 мм | 1 шт. | 0 | ++
8479 | 4.37-2-4-0-15 | 4.37-15-41 | Закрепление внизу расчалки (оттяжки) длиной от 100 м до 150 м при диаметре каната от 28 мм до 30 мм | 1 шт. | 0 | ++
8480 | 4.37-2-4-0-15 | 4.37-15-42 | Закрепление внизу расчалки (оттяжки) длиной от 100 м до 150 м при диаметре каната от 30 мм до 32 мм | 1 шт. | 0 | ++
8481 | 4.37-2-4-0-15 | 4.37-15-43 | Закрепление внизу расчалки (оттяжки) длиной от 100 м до 150 м при диаметре каната от 32 мм до 36 мм | 1 шт. | 0 | ++
8482 | 4.37-2-4-0-15 | 4.37-15-44 | Закрепление внизу расчалки (оттяжки) длиной от 100 м до 150 м при диаметре каната от 36 мм до 40 мм | 1 шт. | 0 | ++
8483 | 4.37-2-4-0-15 | 4.37-15-45 | Закрепление внизу расчалки (оттяжки) длиной от 100 м до 150 м при диаметре каната от 40 мм до 44 мм | 1 шт. | 0 | ++
8586 | 4.37-3-1-0-17 | 4.37-17-1 | Испытание на холостом ходу машины или механизма с электроприводом массой до 1 т в течение 1 часа при мощности электродвигателя до 2 квт | 1 шт. | 0 | ++
8587 | 4.37-3-1-0-17 | 4.37-17-2 | Испытание на холостом ходу машины или механизма с электроприводом массой до 1 т в течение 1 часа при мощности электродвигателя от 2 квт до 5 квт | 1 шт. | 0 | ++
8588 | 4.37-3-1-0-17 | 4.37-17-3 | Испытание на холостом ходу машины или механизма с электроприводом массой до 1 т в течение 1 часа при мощности электродвигателя от 5 квт до 10 квт | 1 шт. | 0 | ++
8589 | 4.37-3-1-0-17 | 4.37-17-4 | Испытание на холостом ходу машины или механизма с электроприводом массой до 1 т в течение 1 часа при мощности электродвигателя от 10 квт до 20 квт | 1 шт. | 0 | ++
8590 | 4.37-3-1-0-17 | 4.37-17-5 | Испытание на холостом ходу машины или механизма с электроприводом массой до 1 т в течение 1 часа при мощности электродвигателя от 20 квт до 30 квт | 1 шт. | 0 | ++
8591 | 4.37-3-1-0-17 | 4.37-17-6 | Испытание на холостом ходу машины или механизма с электроприводом массой до 1 т в течение 1 часа при мощности электродвигателя от 30 квт до 40 квт | 1 шт. | 0 | ++
8592 | 4.37-3-1-0-17 | 4.37-17-7 | Испытание на холостом ходу машины или механизма с электроприводом массой до 1 т в течение 1 часа при мощности электродвигателя от 40 квт до 50 квт | 1 шт. | 0 | ++
8593 | 4.37-3-1-0-17 | 4.37-17-8 | Испытание на холостом ходу машины или механизма с электроприводом массой свыше 1 т до 15 т в течение 2 часов при мощности электродвигателя до 50 квт | 1 шт. | 0 | ++
8594 | 4.37-3-1-0-17 | 4.37-17-9 | Испытание на холостом ходу машины или механизма с электроприводом массой свыше 1 т до 15 т в течение 2 часов при мощности электродвигателя от 50 квт до 80 квт | 1 шт. | 0 | ++
8595 | 4.37-3-1-0-17 | 4.37-17-10 | Испытание на холостом ходу машины или механизма с электроприводом массой свыше 1 т до 15 т в течение 2 часов при мощности электродвигателя от 80 квт до 100 квт | 1 шт. | 0 | ++
8596 | 4.37-3-1-0-17 | 4.37-17-11 | Испытание на холостом ходу машины или механизма с электроприводом массой свыше 1 т до 15 т в течение 2 часов при мощности электродвигателя от 100 квт до 200 квт | 1 шт. | 2 | ++
8597 | 4.37-3-1-0-17 | 4.37-17-12 | Испытание на холостом ходу машины или механизма с электроприводом массой свыше 1 т до 15 т в течение 2 часов при мощности электродвигателя от 200 квт до 400 квт | 1 шт. | 0 | ++
8598 | 4.37-3-1-0-17 | 4.37-17-13 | Испытание на холостом ходу машины или механизма с электроприводом массой свыше 1 т до 15 т в течение 2 часов при мощности электродвигателя от 400 квт до 700 квт | 1 шт. | 0 | ++
8599 | 4.37-3-1-0-17 | 4.37-17-14 | Испытание на холостом ходу машины или механизма с электроприводом массой свыше 1 т до 15 т в течение 2 часов при мощности электродвигателя от 700 квт до 800 квт | 1 шт. | 0 | ++
8600 | 4.37-3-1-0-17 | 4.37-17-15 | Испытание на холостом ходу машины или механизма с электроприводом массой свыше 1 т до 15 т в течение 2 часов при мощности электродвигателя от 800 квт до 1000 квт | 1 шт. | 0 | ++
8601 | 4.37-3-1-0-17 | 4.37-17-16 | Испытание на холостом ходу машины или механизма с электроприводом массой свыше 1 т до 15 т в течение 2 часов при мощности электродвигателя от 1000 квт до 1250 квт | 1 шт. | 0 | ++
8602 | 4.37-3-1-0-17 | 4.37-17-17 | Испытание на холостом ходу машины или механизма с электроприводом массой свыше 1 т до 15 т в течение 2 часов при мощности электродвигателя от 1250 квт до 2000 квт | 1 шт. | 0 | ++
8603 | 4.37-3-1-0-17 | 4.37-17-18 | Испытание на холостом ходу машины или механизма с электроприводом массой свыше 1 т до 15 т в течение 2 часов при мощности электродвигателя от 2000 квт до 2500 квт | 1 шт. | 0 | ++
8604 | 4.37-3-1-0-17 | 4.37-17-19 | Испытание на холостом ходу машины или механизма с электроприводом массой свыше 1 т до 15 т в течение 2 часов при мощности электродвигателя от 2500 квт до 5000 квт | 1 шт. | 0 | ++
8605 | 4.37-3-1-0-17 | 4.37-17-20 | Испытание на холостом ходу машины или механизма с электроприводом массой свыше 1 т до 15 т в течение 2 часов при мощности электродвигателя от 5000 квт до 6300 квт | 1 шт. | 0 | ++
8606 | 4.37-3-1-0-17 | 4.37-17-21 | Испытание на холостом ходу машины или механизма с электроприводом массой свыше 15 т в течение 8 часов при мощности электродвигателя до 630 квт | 1 шт. | 0 | ++
8607 | 4.37-3-1-0-17 | 4.37-17-22 | Испытание на холостом ходу машины или механизма с электроприводом массой свыше 15 т в течение 8 часов при мощности электродвигателя от 630 квт до 1250 квт | 1 шт. | 0 | ++
8608 | 4.37-3-1-0-17 | 4.37-17-23 | Испытание на холостом ходу машины или механизма с электроприводом массой свыше 15 т в течение 8 часов при мощности электродвигателя от 1250 квт до 1500 квт | 1 шт. | 0 | ++
8609 | 4.37-3-1-0-17 | 4.37-17-24 | Испытание на холостом ходу машины или механизма с электроприводом массой свыше 15 т в течение 8 часов при мощности электродвигателя от 1500 квт до 2000 квт | 1 шт. | 0 | ++
8610 | 4.37-3-1-0-17 | 4.37-17-25 | Испытание на холостом ходу машины или механизма с электроприводом массой свыше 15 т в течение 8 часов при мощности электродвигателя от 2000 квт до 2500 квт | 1 шт. | 0 | ++
8611 | 4.37-3-1-0-17 | 4.37-17-26 | Испытание на холостом ходу машины или механизма с электроприводом массой свыше 15 т в течение 8 часов при мощности электродвигателя от 2500 квт до 3500 квт | 1 шт. | 0 | ++
8612 | 4.37-3-1-0-17 | 4.37-17-27 | Испытание на холостом ходу машины или механизма с электроприводом массой свыше 15 т в течение 8 часов при мощности электродвигателя от 3500 квт до 5000 квт | 1 шт. | 0 | ++
8613 | 4.37-3-1-0-17 | 4.37-17-28 | Испытание на холостом ходу машины или механизма с электроприводом массой свыше 15 т в течение 8 часов при мощности электродвигателя от 5000 квт до 6300 квт | 1 шт. | 0 | ++
8614 | 4.37-3-1-0-17 | 4.37-17-29 | Испытание на холостом ходу машины или механизма с электроприводом массой свыше 15 т в течение 8 часов при мощности электродвигателя от 6300 квт до 9000 квт | 1 шт. | 0 | ++
8615 | 4.37-3-1-0-17 | 4.37-17-30 | Испытание на холостом ходу машины или механизма с электроприводом массой свыше 15 т в течение 8 часов при мощности электродвигателя от 9000 квт до 12500 квт | 1 шт. | 0 | ++

## Attributes
ROW | PRESSMARK | ATTRIBUTE_TITLE | VALUE
623 | 4.3-35-1 | Тип | гидравлический
624 | 4.3-35-2 | Тип | вертикальный
625 | 4.3-35-3 | Тип | наклонный
658 | 4.3-35-1 | Элемент | Подъемник для инвалидов-колясочников
658 | 4.3-35-1 | Тип | Гидравлический
658 | 4.3-35-1 | Способ производства работ | Установка и контрольные испытания
659 | 4.3-35-2 | Элемент | Подъемник для инвалидов-колясочников
659 | 4.3-35-2 | Тип | Вертикальный
659 | 4.3-35-2 | Способ производства работ | Установка и контрольные испытания
660 | 4.3-35-3 | Элемент | Подъемник для инвалидов-колясочников
660 | 4.3-35-3 | Тип | Наклонный
660 | 4.3-35-3 | Способ производства работ | Установка и контрольные испытания
690 | 4.3-37-1 | Элемент | Балансир
690 | 4.3-37-1 | Тип | Двухроликовый
690 | 4.3-37-1 | Назначение | Подвесной кресельной канатной дороги
691 | 4.3-37-2 | Элемент | Шкив
691 | 4.3-37-2 | Тип | Обводной
691 | 4.3-37-2 | Назначение | Подвесной кресельной канатной дороги
692 | 4.3-37-3 | Элемент | Устройство
692 | 4.3-37-3 | Тип | Натяжное подвесное
692 | 4.3-37-3 | Назначение | Подвесной кресельной канатной дороги
924 | 4.6-34-1 | Наименование элемента | Газопровод с фасонными частями, компенсаторами, клапанами, опорами и подвесками, поставляемый блоками, щитами и рулонами котлов, работающих на газомазутном топливе
925 | 4.6-34-2 | Наименование элемента | Воздухопровод с фасонными частями, компенсаторами, клапанами, опорами и подвесками, поставляемый блоками, щитами и рулонами котлов, работающих на газомазутном топливе
930 | 4.6-35-1 | Наименование материала | Фильтр
930 | 4.6-35-1 | Тип фильтра | осветлительный вертикальный
930 | 4.6-35-1 | колличество камер | однокамерный
931 | 4.6-35-2 | Наименование материала | Фильтр
931 | 4.6-35-2 | Тип фильтра | осветлительный вертикальный
931 | 4.6-35-2 | колличество камер | однокамерный
932 | 4.6-35-3 | Наименование материала | Фильтр
932 | 4.6-35-3 | Тип фильтра | осветлительный вертикальный
932 | 4.6-35-3 | колличество камер | однокамерный
933 | 4.6-35-4 | Наименование материала | Фильтр
933 | 4.6-35-4 | Тип фильтра | осветлительный вертикальный
933 | 4.6-35-4 | колличество камер | однокамерный
934 | 4.6-35-5 | Наименование материала | Фильтр
934 | 4.6-35-5 | Тип фильтра | осветлительный вертикальный
934 | 4.6-35-5 | колличество камер | однокамерный
935 | 4.6-35-6 | Наименование материала | Фильтр
935 | 4.6-35-6 | Тип фильтра | осветлительный вертикальный
935 | 4.6-35-6 | колличество камер | двухкамерный
936 | 4.6-35-7 | Наименование материала | Фильтр
936 | 4.6-35-7 | Тип фильтра | осветлительный вертикальный
936 | 4.6-35-7 | колличество камер | трехкамерный
937 | 4.6-35-8 | Наименование материала | Фильтр
937 | 4.6-35-8 | Тип фильтра | ионитный параллельноточный первой ступени
938 | 4.6-35-9 | Наименование материала | Фильтр
938 | 4.6-35-9 | Тип фильтра | ионитный параллельноточный первой ступени
939 | 4.6-35-10 | Наименование материала | Фильтр
939 | 4.6-35-10 | Тип фильтра | ионитный параллельноточный первой ступени
940 | 4.6-35-11 | Наименование материала | Фильтр
940 | 4.6-35-11 | Тип фильтра | ионитный параллельноточный первой ступени
941 | 4.6-35-12 | Наименование материала | Фильтр
941 | 4.6-35-12 | Тип фильтра | ионитный параллельноточный первой ступени
942 | 4.6-35-13 | Наименование материала | Фильтр
942 | 4.6-35-13 | Тип фильтра | ионитный параллельноточный первой ступени
943 | 4.6-35-14 | Наименование материала | Фильтр
943 | 4.6-35-14 | Тип фильтра | ионитный параллельноточный первой ступени
944 | 4.6-35-15 | Наименование материала | Фильтр
944 | 4.6-35-15 | Тип фильтра | параллельноточный второй ступени
945 | 4.6-35-16 | Наименование материала | Фильтр
945 | 4.6-35-16 | Тип фильтра | параллельноточный второй ступени
946 | 4.6-35-17 | Наименование материала | Фильтр
946 | 4.6-35-17 | Тип фильтра | параллельноточный второй ступени
947 | 4.6-35-18 | Наименование материала | Фильтр
947 | 4.6-35-18 | Тип фильтра | параллельноточный второй ступени
948 | 4.6-35-19 | Наименование материала | Фильтр
948 | 4.6-35-19 | Тип фильтра | смешанного действия с внутренней регенерацией ионитов
949 | 4.6-35-20 | Наименование материала | Фильтр
949 | 4.6-35-20 | Тип фильтра | смешанного действия с наружной регенерацией ионитов
950 | 4.6-35-21 | Наименование материала | Фильтр
950 | 4.6-35-21 | Тип фильтра | смешанного действия с наружной регенерацией ионитов
951 | 4.6-35-22 | Наименование материала | Фильтр
951 | 4.6-35-22 | Тип фильтра | смешанного действия с наружной регенерацией ионитов
952 | 4.6-35-23 | Наименование материала | Фильтр-регенератор
952 | 4.6-35-23 | Тип фильтра | для ФИСД с наружной регенерацией
953 | 4.6-35-24 | Наименование материала | Фильтр-регенератор
953 | 4.6-35-24 | Тип фильтра | для ФИСД с наружной регенерацией
954 | 4.6-35-25 | Наименование материала | Фильтр-регенератор
954 | 4.6-35-25 | Тип фильтра | для ФИСД с наружной регенерацией
955 | 4.6-35-26 | Наименование материала | Фильтр-ловушка зернистых материалов
956 | 4.6-35-27 | Наименование материала | Фильтр-ловушка зернистых материалов
957 | 4.6-35-28 | Наименование материала | Фильтр
957 | 4.6-35-28 | Тип фильтра | сорбционный угольный
958 | 4.6-35-29 | Наименование материала | Фильтр
958 | 4.6-35-29 | Тип фильтра | сорбционный угольный
959 | 4.6-35-30 | Наименование материала | Фильтр
959 | 4.6-35-30 | Тип фильтра | сорбционный угольный
960 | 4.6-35-31 | Наименование материала | Фильтр
960 | 4.6-35-31 | Тип фильтра | сорбционный угольный
976 | 4.6-39-1 | Наименование элемента | Подогреватель пароводяной
977 | 4.6-39-2 | Наименование элемента | Подогреватель пароводяной
978 | 4.6-39-4 | Наименование элемента | Теплообменник водоводяной
979 | 4.6-39-5 | Наименование элемента | Теплообменник водоводяной
1008 | 4.6-47-1 | Наименование элемента | Деаэратор
1008 | 4.6-47-1 | Тип деаэратора | двухступенчатый, вертикальный
1009 | 4.6-47-5 | Наименование элемента | Деаэратор
1009 | 4.6-47-5 | Тип деаэратора | двухступенчатый, вертикальный
1010 | 4.6-47-8 | Наименование элемента | Деаэратор
1010 | 4.6-47-8 | Тип деаэратора | атмосферный двухступенчатый вертикальный, поставляемый в собранном виде
1011 | 4.6-47-11 | Наименование элемента | Бак
1011 | 4.6-47-11 | Тип бака | деаэраторный двухступенчатый горизонтальный атмосферного давления, поставляемый в собранном виде
1014 | 4.6-48-1 | Наименование элемента | Бак внутренней установки без давления
1014 | 4.6-48-1 | Тип бака | прямоугольный
1015 | 4.6-48-2 | Наименование элемента | Бак внутренней установки без давления
1015 | 4.6-48-2 | Тип бака | прямоугольный
1016 | 4.6-48-3 | Наименование элемента | Бак внутренней установки без давления
1016 | 4.6-48-3 | Тип бака | прямоугольный
1017 | 4.6-48-4 | Наименование элемента | Бак внутренней установки без давления
1017 | 4.6-48-4 | Тип бака | цилиндрический вертикальный
1018 | 4.6-48-5 | Наименование элемента | Бак внутренней установки без давления
1018 | 4.6-48-5 | Тип бака | цилиндрический вертикальный
1019 | 4.6-48-6 | Наименование элемента | Бак внутренней установки без давления
1019 | 4.6-48-6 | Тип бака | цилиндрический вертикальный
1020 | 4.6-48-7 | Наименование элемента | Бак внутренней установки без давления
1020 | 4.6-48-7 | Тип бака | цилиндрический вертикальный
1021 | 4.6-48-8 | Наименование элемента | Бак внутренней установки без давления
1021 | 4.6-48-8 | Тип бака | цилиндрический вертикальный
1022 | 4.6-48-9 | Наименование элемента | Бак внутренней установки без давления
1022 | 4.6-48-9 | Тип бака | поставляемый рулонами
1023 | 4.6-48-10 | Наименование элемента | Бак внутренней установки без давления
1023 | 4.6-48-10 | Тип бака | цилиндрический горизонтальный
1024 | 4.6-48-11 | Наименование элемента | Бак внутренней установки без давления
1024 | 4.6-48-11 | Тип бака | цилиндрический горизонтальный
1025 | 4.6-48-12 | Наименование элемента | Бак внутренней установки без давления
1025 | 4.6-48-12 | Тип бака | цилиндрический горизонтальный
1029 | 4.6-49-1 | Наименование элемента | Установка редукционно-охладительная
1030 | 4.6-49-2 | Наименование элемента | Установка редукционно-охладительная
1031 | 4.6-49-3 | Наименование элемента | Установка редукционно-охладительная
1032 | 4.6-49-4 | Наименование элемента | Установка редукционно-охладительная
1033 | 4.6-49-5 | Наименование элемента | Установка редукционно-охладительная
1034 | 4.6-49-6 | Наименование элемента | Установка редукционно-охладительная
1035 | 4.6-49-7 | Наименование элемента | Установка редукционно-охладительная
1041 | 4.7-1-1 | Элемент | Компрессорная установка
1041 | 4.7-1-1 | Тип | Вертикальная, угловая, V-образная
1042 | 4.7-1-2 | Элемент | Компрессорная установка
1042 | 4.7-1-2 | Тип | Вертикальная, угловая, V-образная
1043 | 4.7-1-3 | Элемент | Компрессорная установка
1043 | 4.7-1-3 | Тип | Вертикальная, угловая, V-образная
1044 | 4.7-1-4 | Элемент | Компрессорная установка
1044 | 4.7-1-4 | Тип | Вертикальная, угловая, V-образная
1045 | 4.7-1-5 | Элемент | Компрессорная установка
1045 | 4.7-1-5 | Тип | Вертикальная, угловая, V-образная
1057 | 4.7-3-1 | Элемент | Компрессор
1057 | 4.7-3-1 | Тип | V-образный/W-образный
1058 | 4.7-3-2 | Элемент | Компрессор
1058 | 4.7-3-2 | Тип | V-образный/W-образный
1059 | 4.7-3-3 | Элемент | Компрессор
1059 | 4.7-3-3 | Тип | V-образный/W-образный
1060 | 4.7-3-4 | Элемент | Компрессор
1060 | 4.7-3-4 | Тип | V-образный/W-образный
1061 | 4.7-3-5 | Элемент | Компрессор
1061 | 4.7-3-5 | Тип | V-образный/W-образный
1062 | 4.7-3-6 | Элемент | Компрессор
1062 | 4.7-3-6 | Тип | V-образный/W-образный
1065 | 4.7-4-1 | Элемент | Агрегат/машина
1065 | 4.7-4-1 | Тип | Компрессорно-конденсаторная
1066 | 4.7-4-2 | Элемент | Агрегат/машина
1066 | 4.7-4-2 | Тип | Компрессорно-конденсаторная
1067 | 4.7-4-3 | Элемент | Агрегат/машина
1067 | 4.7-4-3 | Тип | Компрессорно-конденсаторная
1068 | 4.7-4-4 | Элемент | Агрегат/машина
1068 | 4.7-4-4 | Тип | Компрессорно-конденсаторная
1069 | 4.7-4-5 | Элемент | Агрегат/машина
1069 | 4.7-4-5 | Тип | Компрессорно-конденсаторная
1105 | 4.7-10-1 | Элемент | Компрессорная установка/нагнетательная установка
1105 | 4.7-10-1 | Тип | Однокорпусная с горизонтальным разъемом корпуса на общей плите с приводом от электродвигателя
1106 | 4.7-10-2 | Элемент | Компрессорная установка/нагнетательная установка
1106 | 4.7-10-2 | Тип | Однокорпусная с горизонтальным разъемом корпуса на общей плите с приводом от электродвигателя
1107 | 4.7-10-3 | Элемент | Компрессорная установка/нагнетательная установка
1107 | 4.7-10-3 | Тип | Однокорпусная с горизонтальным разъемом корпуса на общей плите с приводом от электродвигателя
1112 | 4.7-11-1 | Элемент | Вентилятор
1112 | 4.7-11-1 | Тип | Радиальный с электродвигателем на одной оси
1113 | 4.7-11-2 | Элемент | Вентилятор
1113 | 4.7-11-2 | Тип | Радиальный с электродвигателем на одной оси
1114 | 4.7-11-3 | Элемент | Вентилятор
1114 | 4.7-11-3 | Тип | Радиальный с электродвигателем на одной оси
1115 | 4.7-11-4 | Элемент | Вентилятор
1115 | 4.7-11-4 | Тип | Радиальный с электродвигателем на одной оси
1116 | 4.7-11-5 | Элемент | Вентилятор
1116 | 4.7-11-5 | Тип | Радиальный с электродвигателем на клиноременной передаче
1117 | 4.7-11-6 | Элемент | Вентилятор
1117 | 4.7-11-6 | Тип | Радиальный с электродвигателем на клиноременной передаче
1118 | 4.7-11-7 | Элемент | Вентилятор
1118 | 4.7-11-7 | Тип | Радиальный с электродвигателем на клиноременной передаче
1119 | 4.7-11-8 | Элемент | Вентилятор
1119 | 4.7-11-8 | Тип | Радиальный с электродвигателем на клиноременной передаче
1122 | 4.7-12-1 | Элемент | Вентилятор
1122 | 4.7-12-1 | Тип | Осевой
1123 | 4.7-12-2 | Элемент | Вентилятор
1123 | 4.7-12-2 | Тип | Осевой
1124 | 4.7-12-3 | Элемент | Вентилятор
1124 | 4.7-12-3 | Тип | Осевой
1125 | 4.7-12-4 | Элемент | Вентилятор
1125 | 4.7-12-4 | Тип | Осевой
1161 | 4.7-18-1 | Элемент | Дымосос
1161 | 4.7-18-1 | Тип | Одностороннего всасывания
1162 | 4.7-18-2 | Элемент | Дымосос
1162 | 4.7-18-2 | Тип | Одностороннего всасывания
1163 | 4.7-18-3 | Элемент | Дымосос
1163 | 4.7-18-3 | Тип | Одностороннего всасывания
1164 | 4.7-18-4 | Элемент | Дымосос
1164 | 4.7-18-4 | Тип | Одностороннего всасывания
1165 | 4.7-18-5 | Элемент | Дымосос
1165 | 4.7-18-5 | Тип | Одностороннего всасывания
1180 | 4.7-21-1 | Элемент | Насосный агрегат
1180 | 4.7-21-1 | Тип | Лопастной центробежный одноступенчатый/многоступенчатый объемный/вихревой/поршневой/приводной/роторный
1180 | 4.7-21-1 | Способ | На общей фундаментной плите/моноблочный
1181 | 4.7-21-2 | Элемент | Насосный агрегат
1181 | 4.7-21-2 | Тип | Лопастной центробежный одноступенчатый/многоступенчатый объемный/вихревой/поршневой/приводной/роторный
1181 | 4.7-21-2 | Способ | На общей фундаментной плите/моноблочный
1182 | 4.7-21-3 | Элемент | Насосный агрегат
1182 | 4.7-21-3 | Тип | Лопастной центробежный одноступенчатый/многоступенчатый объемный/вихревой/поршневой/приводной/роторный
1182 | 4.7-21-3 | Способ | На общей фундаментной плите/моноблочный
1183 | 4.7-21-4 | Элемент | Насосный агрегат
1183 | 4.7-21-4 | Тип | Лопастной центробежный одноступенчатый/многоступенчатый объемный/вихревой/поршневой/приводной/роторный
1183 | 4.7-21-4 | Способ | На общей фундаментной плите/моноблочный
1184 | 4.7-21-5 | Элемент | Насосный агрегат
1184 | 4.7-21-5 | Тип | Лопастной центробежный одноступенчатый/многоступенчатый объемный/вихревой/поршневой/приводной/роторный
1184 | 4.7-21-5 | Способ | На общей фундаментной плите/моноблочный
1185 | 4.7-21-6 | Элемент | Насосный агрегат
1185 | 4.7-21-6 | Тип | Лопастной центробежный одноступенчатый/многоступенчатый объемный/вихревой/поршневой/приводной/роторный
1185 | 4.7-21-6 | Способ | На общей фундаментной плите/моноблочный
1186 | 4.7-21-7 | Элемент | Насосный агрегат
1186 | 4.7-21-7 | Тип | Лопастной центробежный одноступенчатый/многоступенчатый объемный/вихревой/поршневой/приводной/роторный
1186 | 4.7-21-7 | Способ | На общей фундаментной плите/моноблочный
1187 | 4.7-21-8 | Элемент | Насосный агрегат
1187 | 4.7-21-8 | Тип | Лопастной центробежный одноступенчатый/многоступенчатый объемный/вихревой/поршневой/приводной/роторный
1187 | 4.7-21-8 | Способ | На общей фундаментной плите/моноблочный
1188 | 4.7-21-9 | Элемент | Насосный агрегат
1188 | 4.7-21-9 | Тип | Лопастной центробежный одноступенчатый/многоступенчатый объемный/вихревой/поршневой/приводной/роторный
1188 | 4.7-21-9 | Способ | На общей фундаментной плите/моноблочный
1189 | 4.7-21-10 | Элемент | Насосный агрегат
1189 | 4.7-21-10 | Тип | Лопастной центробежный одноступенчатый/многоступенчатый объемный/вихревой/поршневой/приводной/роторный
1189 | 4.7-21-10 | Способ | На общей фундаментной плите/моноблочный
1190 | 4.7-21-11 | Элемент | Насосный агрегат
1190 | 4.7-21-11 | Тип | Лопастной центробежный одноступенчатый/многоступенчатый объемный/вихревой/поршневой/приводной/роторный
1190 | 4.7-21-11 | Способ | На общей фундаментной плите/моноблочный
1191 | 4.7-21-12 | Элемент | Насосный агрегат
1191 | 4.7-21-12 | Тип | Лопастной центробежный одноступенчатый/многоступенчатый объемный/вихревой/поршневой/приводной/роторный
1191 | 4.7-21-12 | Способ | На общей фундаментной плите/моноблочный
1192 | 4.7-21-13 | Элемент | Насосный агрегат
1192 | 4.7-21-13 | Тип | Лопастной центробежный одноступенчатый/многоступенчатый объемный/вихревой/поршневой/приводной/роторный
1192 | 4.7-21-13 | Способ | На общей фундаментной плите/моноблочный
1195 | 4.7-22-1 | Элемент | Насосный агрегат
1195 | 4.7-22-1 | Тип | Лопастной центробежный одноступенчатый/многоступенчатый объемный/приводной/поршневой
1195 | 4.7-22-1 | Способ | На отдельных фундаментных плитах
1196 | 4.7-22-2 | Элемент | Насосный агрегат
1196 | 4.7-22-2 | Тип | Лопастной центробежный одноступенчатый/многоступенчатый объемный/приводной/поршневой
1196 | 4.7-22-2 | Способ | На отдельных фундаментных плитах
1197 | 4.7-22-3 | Элемент | Насосный агрегат
1197 | 4.7-22-3 | Тип | Лопастной центробежный одноступенчатый/многоступенчатый объемный/приводной/поршневой
1197 | 4.7-22-3 | Способ | На отдельных фундаментных плитах
1198 | 4.7-22-4 | Элемент | Насосный агрегат
1198 | 4.7-22-4 | Тип | Лопастной центробежный одноступенчатый/многоступенчатый объемный/приводной/поршневой
1198 | 4.7-22-4 | Способ | На отдельных фундаментных плитах
1199 | 4.7-22-5 | Элемент | Насосный агрегат
1199 | 4.7-22-5 | Тип | Лопастной центробежный одноступенчатый/многоступенчатый объемный/приводной/поршневой
1199 | 4.7-22-5 | Способ | На отдельных фундаментных плитах
1200 | 4.7-22-6 | Элемент | Насосный агрегат
1200 | 4.7-22-6 | Тип | Лопастной центробежный одноступенчатый/многоступенчатый объемный/приводной/поршневой
1200 | 4.7-22-6 | Способ | На отдельных фундаментных плитах
1201 | 4.7-22-7 | Элемент | Насосный агрегат
1201 | 4.7-22-7 | Тип | Лопастной центробежный одноступенчатый/многоступенчатый объемный/приводной/поршневой
1201 | 4.7-22-7 | Способ | На отдельных фундаментных плитах
1204 | 4.7-23-1 | Элемент | Насосный агрегат
1204 | 4.7-23-1 | Тип | Центробежный с вертикальным валом, масляный
1205 | 4.7-23-2 | Элемент | Насосный агрегат
1205 | 4.7-23-2 | Тип | Центробежный с вертикальным валом, конденсатный
1206 | 4.7-23-3 | Элемент | Насосный агрегат
1206 | 4.7-23-3 | Тип | Центробежный с вертикальным валом, конденсатный
1207 | 4.7-23-4 | Элемент | Насосный агрегат
1207 | 4.7-23-4 | Тип | Центробежный с вертикальным валом, конденсатный
1208 | 4.7-23-5 | Элемент | Насосный агрегат
1208 | 4.7-23-5 | Тип | Центробежный с вертикальным валом, конденсатный
1209 | 4.7-23-6 | Элемент | Насосный агрегат
1209 | 4.7-23-6 | Тип | Центробежный с вертикальным валом, осевой
1210 | 4.7-23-7 | Элемент | Насосный агрегат
1210 | 4.7-23-7 | Тип | Центробежный с вертикальным валом, осевой
1211 | 4.7-23-8 | Элемент | Насосный агрегат
1211 | 4.7-23-8 | Тип | Центробежный с вертикальным валом, осевой
1212 | 4.7-23-9 | Элемент | Насосный агрегат
1212 | 4.7-23-9 | Тип | Центробежный с вертикальным валом
1213 | 4.7-23-10 | Элемент | Насосный агрегат
1213 | 4.7-23-10 | Тип | Центробежный с вертикальным валом
1214 | 4.7-23-11 | Элемент | Насосный агрегат
1214 | 4.7-23-11 | Тип | Центробежный с вертикальным валом
1218 | 4.7-24-1 | Элемент | Насос артезианский
1218 | 4.7-24-1 | Тип | С погружным электродвигателем
1218 | 4.7-24-1 | Марка | ЭЦВ6-4-130
1219 | 4.7-24-2 | Элемент | Насос артезианский
1219 | 4.7-24-2 | Тип | С погружным электродвигателем
1219 | 4.7-24-2 | Марка | ЭЦВ6-6,5-75(90)
1220 | 4.7-24-3 | Элемент | Насос артезианский
1220 | 4.7-24-3 | Тип | С погружным электродвигателем
1220 | 4.7-24-3 | Марка | ЭЦВ6-6,5-120(140)
1221 | 4.7-24-4 | Элемент | Насос артезианский
1221 | 4.7-24-4 | Тип | С погружным электродвигателем
1221 | 4.7-24-4 | Марка | ЭЦВ6-10-50
1222 | 4.7-24-5 | Элемент | Насос артезианский
1222 | 4.7-24-5 | Тип | С погружным электродвигателем
1222 | 4.7-24-5 | Марка | ЭЦВ6-10-110
1223 | 4.7-24-6 | Элемент | Насос артезианский
1223 | 4.7-24-6 | Тип | С погружным электродвигателем
1223 | 4.7-24-6 | Марка | ЭЦВ6-10-185
1224 | 4.7-24-7 | Элемент | Насос артезианский
1224 | 4.7-24-7 | Тип | С погружным электродвигателем
1224 | 4.7-24-7 | Марка | ЭЦВ6-10-235
1225 | 4.7-24-8 | Элемент | Насос артезианский
1225 | 4.7-24-8 | Тип | С погружным электродвигателем
1225 | 4.7-24-8 | Марка | ЭЦВ6-16-75
1226 | 4.7-24-9 | Элемент | Насос артезианский
1226 | 4.7-24-9 | Тип | С погружным электродвигателем
1226 | 4.7-24-9 | Марка | ЭЦВ8-16-140
1227 | 4.7-24-10 | Элемент | Насос артезианский
1227 | 4.7-24-10 | Тип | С погружным электродвигателем
1227 | 4.7-24-10 | Марка | ЭЦВ8-25-100
1228 | 4.7-24-11 | Элемент | Насос артезианский
1228 | 4.7-24-11 | Тип | С погружным электродвигателем
1228 | 4.7-24-11 | Марка | ЭЦВ8-25-150
1229 | 4.7-24-12 | Элемент | Насос артезианский
1229 | 4.7-24-12 | Тип | С погружным электродвигателем
1229 | 4.7-24-12 | Марка | ЭЦВ8-25-300
1230 | 4.7-24-13 | Элемент | Насос артезианский
1230 | 4.7-24-13 | Тип | С погружным электродвигателем
1230 | 4.7-24-13 | Марка | ЭЦВ8-40-60
1231 | 4.7-24-14 | Элемент | Насос артезианский
1231 | 4.7-24-14 | Тип | С погружным электродвигателем
1231 | 4.7-24-14 | Марка | ЭЦВ8-40-180
1232 | 4.7-24-15 | Элемент | Насос артезианский
1232 | 4.7-24-15 | Тип | С погружным электродвигателем
1232 | 4.7-24-15 | Марка | ЭЦВ10-65-100(125)
1233 | 4.7-24-16 | Элемент | Насос артезианский
1233 | 4.7-24-16 | Тип | С погружным электродвигателем
1233 | 4.7-24-16 | Марка | ЭЦВ10-65-150
1234 | 4.7-24-17 | Элемент | Насос артезианский
1234 | 4.7-24-17 | Тип | С погружным электродвигателем
1234 | 4.7-24-17 | Марка | ЭЦВ10-65-275
1235 | 4.7-24-18 | Элемент | Насос артезианский
1235 | 4.7-24-18 | Тип | С погружным электродвигателем
1235 | 4.7-24-18 | Марка | ЭЦВ10-120-60
1236 | 4.7-24-19 | Элемент | Насос артезианский
1236 | 4.7-24-19 | Тип | С погружным электродвигателем
1236 | 4.7-24-19 | Марка | ЭЦВ10-160-35
1237 | 4.7-24-20 | Элемент | Насос артезианский
1237 | 4.7-24-20 | Тип | С погружным электродвигателем
1237 | 4.7-24-20 | Марка | ЭЦВ12-160-65
1238 | 4.7-24-21 | Элемент | Насос артезианский
1238 | 4.7-24-21 | Тип | С погружным электродвигателем
1238 | 4.7-24-21 | Марка | ЭЦВ12-160-100
1239 | 4.7-24-22 | Элемент | Насос артезианский
1239 | 4.7-24-22 | Тип | С погружным электродвигателем
1239 | 4.7-24-22 | Марка | ЭЦВ12-210-25
1240 | 4.7-24-23 | Элемент | Насос артезианский
1240 | 4.7-24-23 | Тип | С погружным электродвигателем
1240 | 4.7-24-23 | Марка | ЭЦВ12-210-55
1241 | 4.7-24-24 | Элемент | Насос артезианский
1241 | 4.7-24-24 | Тип | С погружным электродвигателем
1241 | 4.7-24-24 | Марка | ЭЦВ12-210-145
1242 | 4.7-24-25 | Элемент | Насос артезианский
1242 | 4.7-24-25 | Тип | С погружным электродвигателем
1242 | 4.7-24-25 | Марка | ЭЦВ12-255-30
1243 | 4.7-24-26 | Элемент | Насос артезианский
1243 | 4.7-24-26 | Тип | С погружным электродвигателем
1243 | 4.7-24-26 | Марка | ЭЦВ14-210-300
1244 | 4.7-24-27 | Элемент | Насос артезианский
1244 | 4.7-24-27 | Тип | С погружным электродвигателем
1244 | 4.7-24-27 | Марка | ЭЦВ16-375-175
1250 | 4.8-1-1 | Элемент | Трансформатор
1250 | 4.8-1-1 | Тип | Силовой трехфазный
1251 | 4.8-1-2 | Элемент | Трансформатор
1251 | 4.8-1-2 | Тип | Силовой трехфазный
1252 | 4.8-1-3 | Элемент | Трансформатор
1252 | 4.8-1-3 | Тип | Силовой трехфазный
1253 | 4.8-1-4 | Элемент | Трансформатор
1253 | 4.8-1-4 | Тип | Силовой трехфазный
1254 | 4.8-1-5 | Элемент | Трансформатор
1254 | 4.8-1-5 | Тип | Силовой трехфазный
1255 | 4.8-1-6 | Элемент | Трансформатор
1255 | 4.8-1-6 | Тип | Силовой трехфазный
1256 | 4.8-1-7 | Элемент | Трансформатор
1256 | 4.8-1-7 | Тип | Силовой трехфазный
1257 | 4.8-1-8 | Элемент | Трансформатор
1257 | 4.8-1-8 | Тип | Силовой трехфазный
1258 | 4.8-1-9 | Элемент | Трансформатор
1258 | 4.8-1-9 | Тип | Силовой трехфазный
1259 | 4.8-1-10 | Элемент | Трансформатор
1259 | 4.8-1-10 | Тип | Силовой трехфазный
1260 | 4.8-1-11 | Элемент | Трансформатор
1260 | 4.8-1-11 | Тип | Силовой трехфазный
1261 | 4.8-1-12 | Элемент | Трансформатор
1261 | 4.8-1-12 | Тип | Силовой трехфазный
1262 | 4.8-1-13 | Элемент | Трансформатор
1262 | 4.8-1-13 | Тип | Силовой трехфазный
1263 | 4.8-1-14 | Элемент | Трансформатор
1263 | 4.8-1-14 | Тип | Силовой трехфазный
1264 | 4.8-1-15 | Элемент | Трансформатор/автотрансформатор
1264 | 4.8-1-15 | Тип | Силовой трехфазный
1265 | 4.8-1-16 | Элемент | Трансформатор/автотрансформатор
1265 | 4.8-1-16 | Тип | Силовой трехфазный
1266 | 4.8-1-17 | Элемент | Трансформатор/автотрансформатор
1266 | 4.8-1-17 | Тип | Силовой трехфазный
1267 | 4.8-1-18 | Элемент | Трансформатор/автотрансформатор
1267 | 4.8-1-18 | Тип | Силовой трехфазный
1268 | 4.8-1-19 | Элемент | Трансформатор/автотрансформатор
1268 | 4.8-1-19 | Тип | Силовой трехфазный
1269 | 4.8-1-20 | Элемент | Трансформатор/автотрансформатор
1269 | 4.8-1-20 | Тип | Силовой трехфазный
1270 | 4.8-1-21 | Элемент | Трансформатор/автотрансформатор
1270 | 4.8-1-21 | Тип | Силовой трехфазный
1271 | 4.8-1-22 | Элемент | Трансформатор/автотрансформатор
1271 | 4.8-1-22 | Тип | Силовой трехфазный
1272 | 4.8-1-23 | Элемент | Трансформатор/автотрансформатор
1272 | 4.8-1-23 | Тип | Силовой однофазный
1273 | 4.8-1-24 | Элемент | Трансформатор/автотрансформатор
1273 | 4.8-1-24 | Тип | Силовой трехфазный
1274 | 4.8-1-25 | Элемент | Трансформатор/автотрансформатор
1274 | 4.8-1-25 | Тип | Силовой трехфазный
1275 | 4.8-1-26 | Элемент | Трансформатор/автотрансформатор
1275 | 4.8-1-26 | Тип | Силовой трехфазный
1276 | 4.8-1-27 | Элемент | Трансформатор/автотрансформатор
1276 | 4.8-1-27 | Тип | Силовой однофазный
1277 | 4.8-1-28 | Элемент | Трансформатор/автотрансформатор
1277 | 4.8-1-28 | Тип | Силовой однофазный
1278 | 4.8-1-29 | Элемент | Трансформатор/автотрансформатор
1278 | 4.8-1-29 | Тип | Силовой однофазный
1279 | 4.8-1-30 | Элемент | Трансформатор/автотрансформатор
1279 | 4.8-1-30 | Тип | Силовой однофазный
1307 | 4.8-6-1 | Элемент | Трансформатор тока
1308 | 4.8-6-2 | Элемент | Трансформатор тока
1309 | 4.8-6-3 | Элемент | Трансформатор тока
1310 | 4.8-6-4 | Элемент | Трансформатор тока
1311 | 4.8-6-5 | Элемент | Трансформатор тока
1312 | 4.8-6-6 | Элемент | Трансформатор тока
1313 | 4.8-6-7 | Элемент | Трансформатор тока
1316 | 4.8-7-1 | Элемент | Трансформатор
1317 | 4.8-7-2 | Элемент | Трансформатор
1318 | 4.8-7-3 | Элемент | Трансформатор
1319 | 4.8-7-4 | Элемент | Трансформатор
1320 | 4.8-7-5 | Элемент | Трансформатор
1321 | 4.8-7-6 | Элемент | Трансформатор
1374 | 4.8-13-1 | Элемент | Заземлитель
1374 | 4.8-13-1 | Тип | Однополюсный
1375 | 4.8-13-2 | Элемент | Заземлитель
1375 | 4.8-13-2 | Тип | Однополюсный
1376 | 4.8-13-3 | Элемент | Заземлитель
1376 | 4.8-13-3 | Тип | Однополюсный
1377 | 4.8-13-4 | Элемент | Заземлитель
1377 | 4.8-13-4 | Тип | Однополюсный
1385 | 4.8-15-1 | Элемент | Разрядник вентильный/ограничитель перенапряжений/разрядник
1386 | 4.8-15-2 | Элемент | Разрядник вентильный/ограничитель перенапряжений/разрядник
1387 | 4.8-15-3 | Элемент | Разрядник вентильный/ограничитель перенапряжений/разрядник
1388 | 4.8-15-4 | Элемент | Разрядник вентильный/ограничитель перенапряжений/разрядник
1389 | 4.8-15-5 | Элемент | Разрядник вентильный/ограничитель перенапряжений/разрядник
1389 | 4.8-15-5 | Тип | РВМГ
1390 | 4.8-15-6 | Элемент | Разрядник вентильный/ограничитель перенапряжений/разрядник
1390 | 4.8-15-6 | Тип | РВМК
1391 | 4.8-15-7 | Элемент | Разрядник вентильный/ограничитель перенапряжений/разрядник
1391 | 4.8-15-7 | Тип | РВМГ
1392 | 4.8-15-8 | Элемент | Разрядник вентильный/ограничитель перенапряжений/разрядник
1392 | 4.8-15-8 | Тип | РВМК
1393 | 4.8-15-9 | Элемент | Разрядник вентильный/ограничитель перенапряжений/разрядник
1393 | 4.8-15-9 | Тип | В одноколонковом исполнении
1394 | 4.8-15-10 | Элемент | Ограничитель перенапряжения
1395 | 4.8-15-11 | Элемент | Ограничитель перенапряжения
1398 | 4.8-16-1 | Элемент | Предохранитель
1401 | 4.8-17-1 | Элемент | Опора
1401 | 4.8-17-1 | Тип | Шинная
1402 | 4.8-17-2 | Элемент | Опора
1402 | 4.8-17-2 | Тип | Шинная
1403 | 4.8-17-3 | Элемент | Опора
1403 | 4.8-17-3 | Тип | Шинная
1404 | 4.8-17-4 | Элемент | Опора
1404 | 4.8-17-4 | Тип | Шинная
1405 | 4.8-17-5 | Элемент | Опора
1405 | 4.8-17-5 | Тип | Шинная
1406 | 4.8-17-6 | Элемент | Опора
1406 | 4.8-17-6 | Тип | Шинная
1407 | 4.8-17-7 | Элемент | Опора
1407 | 4.8-17-7 | Тип | Шинная
1408 | 4.8-17-8 | Элемент | Изолятор
1408 | 4.8-17-8 | Тип | Опорный
1409 | 4.8-17-9 | Элемент | Изолятор
1409 | 4.8-17-9 | Тип | Опорный
1433 | 4.8-21-1 | Элемент | Ошиновка гибкая
1433 | 4.8-21-1 | Комплект | Шина сборная
1434 | 4.8-21-2 | Элемент | Ошиновка гибкая
1434 | 4.8-21-2 | Комплект | Шина сборная
1435 | 4.8-21-3 | Элемент | Ошиновка гибкая
1435 | 4.8-21-3 | Комплект | Шина сборная
1436 | 4.8-21-4 | Элемент | Ошиновка гибкая
1436 | 4.8-21-4 | Комплект | Шина сборная
1437 | 4.8-21-5 | Элемент | Ошиновка гибкая
1437 | 4.8-21-5 | Комплект | Шина сборная
1438 | 4.8-21-6 | Элемент | Ошиновка гибкая
1438 | 4.8-21-6 | Комплект | Шина сборная
1439 | 4.8-21-7 | Элемент | Ошиновка гибкая
1439 | 4.8-21-7 | Комплект | Шина сборная
1440 | 4.8-21-8 | Элемент | Ошиновка гибкая
1440 | 4.8-21-8 | Комплект | Шина сборная
1441 | 4.8-21-9 | Элемент | Ошиновка гибкая
1441 | 4.8-21-9 | Комплект | Шина сборная
1442 | 4.8-21-10 | Элемент | Ошиновка гибкая
1442 | 4.8-21-10 | Комплект | Шина сборная
1443 | 4.8-21-11 | Элемент | Ошиновка гибкая
1443 | 4.8-21-11 | Комплект | Шина сборная
1444 | 4.8-21-12 | Элемент | Ошиновка гибкая
1444 | 4.8-21-12 | Комплект | Шина сборная
1445 | 4.8-21-13 | Элемент | Ошиновка гибкая
1445 | 4.8-21-13 | Комплект | Шина сборная
1446 | 4.8-21-14 | Элемент | Ошиновка гибкая
1446 | 4.8-21-14 | Комплект | Шина сборная
1447 | 4.8-21-15 | Элемент | Ошиновка гибкая
1447 | 4.8-21-15 | Комплект | Шина сборная
1448 | 4.8-21-16 | Элемент | Ошиновка гибкая
1448 | 4.8-21-16 | Комплект | Шина сборная
1449 | 4.8-21-17 | Элемент | Ошиновка гибкая
1449 | 4.8-21-17 | Комплект | Шина сборная
1450 | 4.8-21-18 | Элемент | Ошиновка гибкая
1450 | 4.8-21-18 | Комплект | Шина сборная
1451 | 4.8-21-19 | Элемент | Ошиновка гибкая
1451 | 4.8-21-19 | Комплект | Мост шинный
1452 | 4.8-21-20 | Элемент | Ошиновка гибкая
1452 | 4.8-21-20 | Комплект | Мост шинный
1453 | 4.8-21-21 | Элемент | Ошиновка гибкая
1453 | 4.8-21-21 | Комплект | Мост шинный
1454 | 4.8-21-22 | Элемент | Ошиновка гибкая
1454 | 4.8-21-22 | Комплект | Мост шинный
1455 | 4.8-21-23 | Элемент | Ошиновка гибкая
1455 | 4.8-21-23 | Комплект | Мост шинный
1456 | 4.8-21-24 | Элемент | Ошиновка гибкая
1456 | 4.8-21-24 | Комплект | Мост шинный
1457 | 4.8-21-25 | Элемент | Ошиновка гибкая
1457 | 4.8-21-25 | Комплект | Мост шинный
1458 | 4.8-21-26 | Элемент | Ошиновка гибкая
1458 | 4.8-21-26 | Комплект | Мост шинный
1459 | 4.8-21-27 | Элемент | Ошиновка гибкая
1459 | 4.8-21-27 | Комплект | Мост шинный
1460 | 4.8-21-28 | Элемент | Ошиновка гибкая
1460 | 4.8-21-28 | Комплект | Мост шинный
1461 | 4.8-21-29 | Элемент | Ошиновка гибкая
1461 | 4.8-21-29 | Комплект | Мост шинный
1462 | 4.8-21-30 | Элемент | Ошиновка гибкая
1462 | 4.8-21-30 | Комплект | Мост шинный
1463 | 4.8-21-31 | Элемент | Ошиновка гибкая
1463 | 4.8-21-31 | Комплект | Мост шинный
1464 | 4.8-21-32 | Элемент | Ошиновка гибкая
1464 | 4.8-21-32 | Комплект | Мост шинный
1465 | 4.8-21-33 | Элемент | Ошиновка гибкая
1465 | 4.8-21-33 | Комплект | Мост шинный
1466 | 4.8-21-34 | Элемент | Ошиновка гибкая
1466 | 4.8-21-34 | Комплект | Мост шинный
1467 | 4.8-21-35 | Элемент | Ошиновка гибкая
1467 | 4.8-21-35 | Комплект | Мост шинный
1468 | 4.8-21-36 | Элемент | Ошиновка гибкая
1468 | 4.8-21-36 | Комплект | Мост шинный
1475 | 4.8-23-1 | Элемент | Спуск/петля/перемычка
1476 | 4.8-23-2 | Элемент | Спуск/петля/перемычка
1477 | 4.8-23-3 | Элемент | Спуск/петля/перемычка
1478 | 4.8-23-4 | Элемент | Спуск/петля/перемычка
1479 | 4.8-23-5 | Элемент | Спуск/петля/перемычка
1490 | 4.8-25-1 | Элемент | Подстанция
1490 | 4.8-25-1 | Тип | Комплексная трансформаторная
1491 | 4.8-25-2 | Элемент | Подстанция
1491 | 4.8-25-2 | Тип | Комплексная трансформаторная
1492 | 4.8-25-3 | Элемент | Подстанция
1492 | 4.8-25-3 | Тип | Блочная напряжением 35 кВ
1492 | 4.8-25-3 | Способ | По схеме мостик с выключателями в перемычке и в цепях линий
1493 | 4.8-25-4 | Элемент | Подстанция
1493 | 4.8-25-4 | Тип | Блочная напряжением 35 кВ
1493 | 4.8-25-4 | Способ | По схеме одна рабочая, секционированная выключателем, система шин
1494 | 4.8-25-5 | Элемент | Подстанция
1494 | 4.8-25-5 | Тип | Блочная напряжением 35 кВ
1494 | 4.8-25-5 | Способ | По схеме мостик с выключателями в перемычке и в цепях линий
1495 | 4.8-25-6 | Элемент | Подстанция
1495 | 4.8-25-6 | Тип | Блочная напряжением 35 кВ
1495 | 4.8-25-6 | Способ | По схеме одна рабочая, секционированная выключателем, система шин
1496 | 4.8-25-7 | Элемент | Подстанция
1496 | 4.8-25-7 | Тип | Блочная напряжением 110 кВ
1496 | 4.8-25-7 | Способ | По схеме блок линия-трансформатор с выключателем на стороне 110 кВ
1496 | 4.8-25-7 | Комплект | С одним трансформатором/с двумя трансформаторами
1497 | 4.8-25-8 | Элемент | Подстанция
1497 | 4.8-25-8 | Тип | Блочная напряжением 110 кВ
1497 | 4.8-25-8 | Способ | По схеме два блока с отделителями (выключателями) и неавтоматической перемычкой со стороны линий
1497 | 4.8-25-8 | Комплект | С одним трансформатором
1498 | 4.8-25-9 | Элемент | Подстанция
1498 | 4.8-25-9 | Тип | Блочная напряжением 110 кВ
1498 | 4.8-25-9 | Способ | По схеме мостик с выключателем в перемычке и отделителями в цепях трансформаторов
1498 | 4.8-25-9 | Комплект | С одним трансформатором
1499 | 4.8-25-10 | Элемент | Подстанция
1499 | 4.8-25-10 | Тип | Блочная напряжением 110 кВ
1499 | 4.8-25-10 | Способ | По схеме блок линия-трансформатор с выключателем на стороне 110 кВ
1499 | 4.8-25-10 | Комплект | С одним трансформатором
1500 | 4.8-25-11 | Элемент | Подстанция
1500 | 4.8-25-11 | Тип | Блочная напряжением 110 кВ
1500 | 4.8-25-11 | Способ | По схеме два блока с отделителями (с выключателями) и неавтоматической перемычкой со стороны линий
1500 | 4.8-25-11 | Комплект | С одним трансформатором
1501 | 4.8-25-12 | Элемент | Подстанция
1501 | 4.8-25-12 | Тип | Блочная напряжением 110 кВ
1501 | 4.8-25-12 | Способ | По схеме мостик с выключателем в перемычке и отделителями в цепях трансформаторов
1501 | 4.8-25-12 | Комплект | С одним трансформатором
1502 | 4.8-25-13 | Элемент | Подстанция
1502 | 4.8-25-13 | Тип | Блочная напряжением 110 кВ
1502 | 4.8-25-13 | Способ | По схеме линия-трансформатор с выключателем на стороне 110 кВ
1502 | 4.8-25-13 | Комплект | С двумя трансформаторами с расщепленной обмоткой
1503 | 4.8-25-14 | Элемент | Подстанция
1503 | 4.8-25-14 | Тип | Блочная напряжением 110 кВ
1503 | 4.8-25-14 | Способ | По схеме два блока с отделителями (с выключателями) и неавтоматической перемычкой со стороны линий
1503 | 4.8-25-14 | Комплект | С двумя трансформаторами с расщепленной обмоткой
1504 | 4.8-25-15 | Элемент | Подстанция
1504 | 4.8-25-15 | Тип | Блочная напряжением 110 кВ
1504 | 4.8-25-15 | Способ | По схеме мостик с выключателем в перемычке и отделителями в цепях трансформаторов
1504 | 4.8-25-15 | Комплект | С двумя трансформаторами с расщепленной обмоткой
1505 | 4.8-25-16 | Элемент | Подстанция
1505 | 4.8-25-16 | Тип | Блочная напряжением 110/35 кВ
1505 | 4.8-25-16 | Способ | По схеме блок линия-трансформатор с выключателем
1505 | 4.8-25-16 | Комплект | С одним трансформатором
1506 | 4.8-25-17 | Элемент | Подстанция
1506 | 4.8-25-17 | Тип | Блочная напряжением 110/35 кВ
1506 | 4.8-25-17 | Способ | По схеме два блока с отделителями (выключателями) и неавтоматической перемычкой со стороны линий
1506 | 4.8-25-17 | Комплект | С двумя трансформаторами
1507 | 4.8-25-18 | Элемент | Подстанция
1507 | 4.8-25-18 | Тип | Блочная напряжением 110/35 кВ
1507 | 4.8-25-18 | Способ | По схеме мостик с выключателем в перемычке и отделителями в цепях трансформаторов (линий)
1507 | 4.8-25-18 | Комплект | С двумя трансформаторами
1508 | 4.8-25-19 | Элемент | Подстанция
1508 | 4.8-25-19 | Тип | Блочная напряжением 110/35 кВ
1508 | 4.8-25-19 | Способ | По схеме блок линия-трансформатор
1508 | 4.8-25-19 | Комплект | С одним трансформатором
1509 | 4.8-25-20 | Элемент | Подстанция
1509 | 4.8-25-20 | Тип | Блочная напряжением 110/35 кВ
1509 | 4.8-25-20 | Способ | По схеме два блока с отделителями (выключателями) и неавтоматической перемычкой со стороны линий
1509 | 4.8-25-20 | Комплект | С двумя трансформаторами
1510 | 4.8-25-21 | Элемент | Подстанция
1510 | 4.8-25-21 | Тип | Блочная напряжением 110/35 кВ
1510 | 4.8-25-21 | Способ | По схеме мостик с выключателем в перемычке и отделителями в цепях трансформаторов (линий)
1510 | 4.8-25-21 | Комплект | С двумя трансформаторами
1511 | 4.8-25-22 | Элемент | Открытое распределительное устройство
1511 | 4.8-25-22 | Тип | Напряжением 220 кВ для блочных подстанций
1511 | 4.8-25-22 | Способ | По схеме блок линия-трансформатор с разъединителем
1512 | 4.8-25-23 | Элемент | Открытое распределительное устройство
1512 | 4.8-25-23 | Тип | Напряжением 220 кВ для блочных подстанций
1512 | 4.8-25-23 | Способ | По схеме блок линия-трансформатор с отделителем
1513 | 4.8-25-24 | Элемент | Открытое распределительное устройство
1513 | 4.8-25-24 | Тип | Напряжением 220 кВ для блочных подстанций
1513 | 4.8-25-24 | Способ | По схеме два блока с отделителями и неавтоматической перемычкой со стороны линий
1514 | 4.8-25-25 | Элемент | Открытое распределительное устройство
1514 | 4.8-25-25 | Тип | Напряжением 220 кВ для блочных подстанций
1514 | 4.8-25-25 | Способ | По схеме мостик с выключателем в перемычке и отделителями в цепях трансформаторов
1515 | 4.8-25-26 | Элемент | Блок с оборудованием для комплектных подстанций
1515 | 4.8-25-26 | Тип | Напряжением 35 кВ
1515 | 4.8-25-26 | Комплект | С разъединителем/с выключателем
1516 | 4.8-25-27 | Элемент | Блок с оборудованием для комплектных подстанций
1516 | 4.8-25-27 | Тип | Напряжением 35 кВ
1516 | 4.8-25-27 | Комплект | С шинными аппаратами
1517 | 4.8-25-28 | Элемент | Блок с оборудованием для комплектных подстанций
1517 | 4.8-25-28 | Тип | Напряжением 110 кВ
1517 | 4.8-25-28 | Комплект | С разъединителем/с отделителем
1518 | 4.8-25-29 | Элемент | Блок с оборудованием для комплектных подстанций
1518 | 4.8-25-29 | Тип | Напряжением 110 кВ
1518 | 4.8-25-29 | Комплект | С разрядниками тока/с трансформаторами тока/с трансформаторами напряжения/с аппаратурой высокочастотной связи/с опорными изоляторами/с металлоконструкциями для выключателя
1521 | 4.8-26-1 | Элемент | Шкаф
1521 | 4.8-26-1 | Тип | Наружной установки
1521 | 4.8-26-1 | Комплект | С коридором обслуживания с выключателем
1522 | 4.8-26-2 | Элемент | Шкаф
1522 | 4.8-26-2 | Тип | Наружной установки
1522 | 4.8-26-2 | Комплект | С коридором обслуживания с измерительными трансформаторами
1523 | 4.8-26-3 | Элемент | Шкаф
1523 | 4.8-26-3 | Тип | Наружной установки
1523 | 4.8-26-3 | Комплект | С коридором обслуживания с аппаратурой высокочастотной связи или резервного
1524 | 4.8-26-4 | Элемент | Шкаф
1524 | 4.8-26-4 | Тип | Наружной установки
1524 | 4.8-26-4 | Комплект | С выключателем без коридора обслуживания
1544 | 4.8-28-1 | Элемент | Изолятор
1544 | 4.8-28-1 | Тип | Опорный
1545 | 4.8-28-2 | Элемент | Изолятор
1545 | 4.8-28-2 | Тип | Опорный
1562 | 4.8-33-1 | Элемент | Изолятор
1562 | 4.8-33-1 | Тип | Опорный
1563 | 4.8-33-2 | Элемент | Изолятор
1563 | 4.8-33-2 | Тип | Опорный
1564 | 4.8-33-3 | Элемент | Изолятор
1564 | 4.8-33-3 | Тип | Опорный
1565 | 4.8-33-4 | Элемент | Изолятор
1565 | 4.8-33-4 | Тип | Опорный
1566 | 4.8-33-5 | Элемент | Изолятор
1566 | 4.8-33-5 | Тип | Проходной с овальным фланцем/проходной с квадратным фланцем
1567 | 4.8-33-6 | Элемент | Изолятор
1567 | 4.8-33-6 | Тип | Проходной с овальным фланцем/проходной с квадратным фланцем
1570 | 4.8-34-1 | Элемент | Трансформатор тока
1571 | 4.8-34-2 | Элемент | Трансформатор тока
1574 | 4.8-35-1 | Элемент | Трансформатор напряжения
1574 | 4.8-35-1 | Тип | Однофазный
1575 | 4.8-35-2 | Элемент | Трансформатор напряжения
1575 | 4.8-35-2 | Тип | Трехфазный
1576 | 4.8-35-3 | Элемент | Трансформатор напряжения
1576 | 4.8-35-3 | Тип | Трехфазный
1585 | 4.8-37-1 | Элемент | Разъединитель
1585 | 4.8-37-1 | Тип | Трехполюсный
1586 | 4.8-37-2 | Элемент | Разъединитель
1586 | 4.8-37-2 | Тип | Трехполюсный
1587 | 4.8-37-3 | Элемент | Разъединитель
1587 | 4.8-37-3 | Тип | Трехполюсный
1588 | 4.8-37-4 | Элемент | Разъединитель
1588 | 4.8-37-4 | Тип | Трехполюсный
1589 | 4.8-37-5 | Элемент | Разъединитель
1589 | 4.8-37-5 | Тип | Трехполюсный
1590 | 4.8-37-6 | Элемент | Разъединитель
1590 | 4.8-37-6 | Тип | Трехполюсный
1593 | 4.8-38-1 | Элемент | Привод к разъединителям
1593 | 4.8-38-1 | Тип | Рычажный
1593 | 4.8-38-1 | Комплект | С одной тягой
1594 | 4.8-38-2 | Элемент | Привод к разъединителям
1594 | 4.8-38-2 | Тип | Червячый
1594 | 4.8-38-2 | Комплект | С одной тягой
1595 | 4.8-38-3 | Элемент | Привод к разъединителям
1595 | 4.8-38-3 | Тип | Моторный
1595 | 4.8-38-3 | Комплект | С одной тягой
1599 | 4.8-39-1 | Элемент | Выключатель нагрузки
1599 | 4.8-39-1 | Тип | С приводом ручным
1600 | 4.8-39-2 | Элемент | Выключатель нагрузки
1600 | 4.8-39-2 | Тип | С приводом электромагнитным
1610 | 4.8-42-1 | Элемент | Трансформатор силовой/автотрансформатор/масляный реактор
1611 | 4.8-42-2 | Элемент | Трансформатор силовой/автотрансформатор/масляный реактор
1612 | 4.8-42-3 | Элемент | Трансформатор силовой/автотрансформатор/масляный реактор
1613 | 4.8-42-4 | Элемент | Трансформатор силовой/автотрансформатор/масляный реактор
1614 | 4.8-42-5 | Элемент | Трансформатор силовой/автотрансформатор/масляный реактор
1629 | 4.8-45-1 | Элемент | Разрядник
1630 | 4.8-45-2 | Элемент | Разрядник
1633 | 4.8-46-1 | Элемент | Конденсатор
1633 | 4.8-46-1 | Тип | Статический
1634 | 4.8-46-2 | Элемент | Конденсатор
1634 | 4.8-46-2 | Тип | Статический
1635 | 4.8-46-3 | Элемент | Конденсатор
1635 | 4.8-46-3 | Тип | Статический
1636 | 4.8-46-4 | Элемент | Конденсатор
1636 | 4.8-46-4 | Тип | Статический
1637 | 4.8-46-5 | Элемент | Конденсатор
1637 | 4.8-46-5 | Тип | Статический
1638 | 4.8-46-6 | Элемент | Конденсатор
1638 | 4.8-46-6 | Тип | Статический
1639 | 4.8-46-7 | Элемент | Конденсаторная установка (шкаф)
1639 | 4.8-46-7 | Тип | Комплектная
1640 | 4.8-46-8 | Элемент | Конденсаторная установка (шкаф)
1640 | 4.8-46-8 | Тип | Комплектная
1641 | 4.8-46-9 | Элемент | Конденсаторная установка (шкаф)
1641 | 4.8-46-9 | Тип | Комплектная
1642 | 4.8-46-10 | Элемент | Конденсаторная установка (шкаф)
1642 | 4.8-46-10 | Тип | Комплектная
1645 | 4.8-47-1 | Элемент | Шина
1645 | 4.8-47-1 | Тип | Сборная
1645 | 4.8-47-1 | Материал | Медная/алюминиевая
1645 | 4.8-47-1 | Комплект | С одной полосой в фазе
1646 | 4.8-47-2 | Элемент | Шина
1646 | 4.8-47-2 | Тип | Сборная
1646 | 4.8-47-2 | Материал | Медная/алюминиевая
1646 | 4.8-47-2 | Комплект | С одной полосой в фазе
1647 | 4.8-47-3 | Элемент | Шина
1647 | 4.8-47-3 | Тип | Сборная
1647 | 4.8-47-3 | Материал | Медная/алюминиевая
1647 | 4.8-47-3 | Комплект | С одной полосой в фазе
1648 | 4.8-47-4 | Элемент | Шина
1648 | 4.8-47-4 | Тип | Сборная
1648 | 4.8-47-4 | Материал | Медная/алюминиевая
1648 | 4.8-47-4 | Комплект | С одной полосой в фазе
1651 | 4.8-48-1 | Элемент | Шина
1651 | 4.8-48-1 | Тип | Сборная
1651 | 4.8-48-1 | Материал | Медная/алюминиевая
1651 | 4.8-48-1 | Комплект | С двумя полосами в фазе
1652 | 4.8-48-2 | Элемент | Шина
1652 | 4.8-48-2 | Тип | Сборная
1652 | 4.8-48-2 | Материал | Медная/алюминиевая
1652 | 4.8-48-2 | Комплект | С двумя полосами в фазе
1653 | 4.8-48-3 | Элемент | Шина
1653 | 4.8-48-3 | Тип | Сборная
1653 | 4.8-48-3 | Материал | Медная/алюминиевая
1653 | 4.8-48-3 | Комплект | С двумя полосами в фазе
1654 | 4.8-48-4 | Элемент | Шина
1654 | 4.8-48-4 | Тип | Сборная
1654 | 4.8-48-4 | Материал | Медная/алюминиевая
1654 | 4.8-48-4 | Комплект | С двумя полосами в фазе
1661 | 4.8-50-1 | Элемент | Шина
1661 | 4.8-50-1 | Тип | Ответвительная
1661 | 4.8-50-1 | Материал | Медная/алюминиевая
1661 | 4.8-50-1 | Комплект | С одной полосой в фазе
1662 | 4.8-50-2 | Элемент | Шина
1662 | 4.8-50-2 | Тип | Ответвительная
1662 | 4.8-50-2 | Материал | Медная/алюминиевая
1662 | 4.8-50-2 | Комплект | С одной полосой в фазе
1663 | 4.8-50-3 | Элемент | Шина
1663 | 4.8-50-3 | Тип | Ответвительная
1663 | 4.8-50-3 | Материал | Медная/алюминиевая
1663 | 4.8-50-3 | Комплект | С одной полосой в фазе
1664 | 4.8-50-4 | Элемент | Шина
1664 | 4.8-50-4 | Тип | Ответвительная
1664 | 4.8-50-4 | Материал | Медная/алюминиевая
1664 | 4.8-50-4 | Комплект | С одной полосой в фазе
1665 | 4.8-50-5 | Элемент | Шина
1665 | 4.8-50-5 | Тип | Ответвительная
1665 | 4.8-50-5 | Материал | Медная/алюминиевая
1665 | 4.8-50-5 | Комплект | С одной полосой в фазе
1683 | 4.8-54-1 | Элемент | Токопровод
1683 | 4.8-54-1 | Тип | Закрытый неэкранированный корытного профиля
1683 | 4.8-54-1 | Материал | Из алюминиевых шин
1684 | 4.8-54-2 | Элемент | Токопровод размером (125х55х6,5) мм
1684 | 4.8-54-2 | Тип | Открытый неэкранированный корытного профиля
1684 | 4.8-54-2 | Материал | Из двух алюминиевых шин
1685 | 4.8-54-3 | Элемент | Токопровод размером (200х90х12) мм
1685 | 4.8-54-3 | Тип | Открытый неэкранированный корытного профиля
1685 | 4.8-54-3 | Материал | Из двух алюминиевых шин
1686 | 4.8-54-4 | Элемент | Токопровод размером (250х115х12,5) мм
1686 | 4.8-54-4 | Тип | Открытый неэкранированный корытного профиля
1686 | 4.8-54-4 | Материал | Из двух алюминиевых шин
1704 | 4.8-57-1 | Элемент | Прибор измерения и защиты
1705 | 4.8-57-2 | Элемент | Прибор измерения и защиты
1706 | 4.8-57-3 | Элемент | Прибор измерения и защиты
1707 | 4.8-57-4 | Элемент | Прибор измерения и защиты/блок-контактор
1710 | 4.8-58-1 | Элемент | Аппарат управления и сигнализации
1711 | 4.8-58-2 | Элемент | Аппарат управления и сигнализации
1712 | 4.8-58-3 | Элемент | Аппарат управления и сигнализации
1715 | 4.8-59-1 | Элемент | Зажим наборный
1715 | 4.8-59-1 | Комплект | Без кожуха
1718 | 4.8-60-1 | Элемент | Устройство сигнально-блокировочное
1721 | 4.8-61-1 | Элемент | Камера серии КСО
1721 | 4.8-61-1 | Тип | Сборная
1721 | 4.8-61-1 | Комплект | С масляным выключателем
1721 | 4.8-61-1 | Назначение | Распределительных устройств
1722 | 4.8-61-2 | Элемент | Камера серии КСО
1722 | 4.8-61-2 | Тип | Сборная
1722 | 4.8-61-2 | Комплект | С трансформатором напряжения линейного ввода, разрядника или разъединителя
1722 | 4.8-61-2 | Назначение | Распределительных устройств
1723 | 4.8-61-3 | Элемент | Камера серии КСО
1723 | 4.8-61-3 | Тип | Сборная резервная
1723 | 4.8-61-3 | Назначение | Распределительных устройств
1724 | 4.8-61-4 | Элемент | Камера серии КСО
1724 | 4.8-61-4 | Тип | Сборная
1724 | 4.8-61-4 | Комплект | С выключателем нагрузки
1724 | 4.8-61-4 | Назначение | Распределительных устройств
1727 | 4.8-62-1 | Элемент | Шкаф
1727 | 4.8-62-1 | Материал | Комплектный
1727 | 4.8-62-1 | Назначение | Распределительных устройств
1727 | 4.8-62-1 | Комплект | С выключателем
1730 | 4.8-63-1 | Элемент | Шкаф
1730 | 4.8-63-1 | Тип | Ввода высокого напряжения
1730 | 4.8-63-1 | Расположение | В составе комплектных трансформаторных подстанций (КТП)
1731 | 4.8-63-2 | Элемент | Шкаф
1731 | 4.8-63-2 | Тип | Низковольтный
1731 | 4.8-63-2 | Расположение | В составе комплектных трансформаторных подстанций (КТП)
1732 | 4.8-63-3 | Элемент | Мост
1732 | 4.8-63-3 | Тип | Шинный для двухрядного КТП
1732 | 4.8-63-3 | Расположение | В составе комплектных трансформаторных подстанций (КТП)
1735 | 4.8-64-1 | Элемент | Ограждение
1735 | 4.8-64-1 | Тип | Сетчатое
1736 | 4.8-64-2 | Элемент | Плита
1736 | 4.8-64-2 | Тип | Проходная
1736 | 4.8-64-2 | Материал | Асбестоцементная/стальная
1737 | 4.8-64-3 | Элемент | Конструкция
1737 | 4.8-64-3 | Тип | Под оборудование
1737 | 4.8-64-3 | Материал | Металлическая
1741 | 4.8-65-1 | Элемент | Преобразователь
1742 | 4.8-65-2 | Элемент | Преобразователь
1743 | 4.8-65-3 | Элемент | Преобразователь
1744 | 4.8-65-4 | Элемент | Преобразователь
1745 | 4.8-65-5 | Элемент | Преобразователь
1746 | 4.8-65-6 | Элемент | Преобразователь
1747 | 4.8-65-7 | Элемент | Преобразователь
1748 | 4.8-65-8 | Элемент | Преобразователь
1751 | 4.8-66-1 | Элемент | Шкаф
1751 | 4.8-66-1 | Тип | Управления/регулирования
1754 | 4.8-67-1 | Элемент | Шкаф
1754 | 4.8-67-1 | Тип | С быстродействующими автоматами
1754 | 4.8-67-1 | Комплект | С однополюсным автоматом
1755 | 4.8-67-2 | Элемент | Шкаф
1755 | 4.8-67-2 | Тип | С быстродействующими автоматами
1755 | 4.8-67-2 | Комплект | С однополюсным автоматом
1763 | 4.8-69-1 | Элемент | Автоматическое выпрямительное устройство
1764 | 4.8-69-2 | Элемент | Автоматическое выпрямительное устройство
1765 | 4.8-69-3 | Элемент | Автоматическое выпрямительное устройство
1766 | 4.8-69-4 | Элемент | Автоматическое выпрямительное устройство
1767 | 4.8-69-5 | Элемент | Автоматическое выпрямительное устройство
1771 | 4.8-70-1 | Элемент | Аккумулятор кислотный стационарный
1771 | 4.8-70-1 | Тип | С-1/СК-1
1772 | 4.8-70-2 | Элемент | Аккумулятор кислотный стационарный
1772 | 4.8-70-2 | Тип | С-2/СК-2
1773 | 4.8-70-3 | Элемент | Аккумулятор кислотный стационарный
1773 | 4.8-70-3 | Тип | С-3/СК-3
1774 | 4.8-70-4 | Элемент | Аккумулятор кислотный стационарный
1774 | 4.8-70-4 | Тип | С-4/СК-4/С-5/СК-5
1775 | 4.8-70-5 | Элемент | Аккумулятор кислотный стационарный
1775 | 4.8-70-5 | Тип | С-6/СК-6/С-8/СК-8
1776 | 4.8-70-6 | Элемент | Аккумулятор кислотный стационарный
1776 | 4.8-70-6 | Тип | С-10/СК-10/С-12/СК-12
1777 | 4.8-70-7 | Элемент | Аккумулятор кислотный стационарный
1777 | 4.8-70-7 | Тип | С-14/СК-14/С-16/СК-16
1778 | 4.8-70-8 | Элемент | Аккумулятор кислотный стационарный
1778 | 4.8-70-8 | Тип | С-18/СК-18/С-20/СК-20
1779 | 4.8-70-9 | Элемент | Аккумулятор кислотный стационарный
1779 | 4.8-70-9 | Тип | С-24/СК-24/С-28/СК-28
1780 | 4.8-70-10 | Элемент | Аккумулятор кислотный стационарный
1780 | 4.8-70-10 | Тип | С-32/СК-32/С-36/СК-36/С-40/СК-40
1781 | 4.8-70-11 | Элемент | Аккумулятор кислотный стационарный
1781 | 4.8-70-11 | Тип | С-44/СК-44/С-48/СК-48
1782 | 4.8-70-12 | Элемент | Аккумулятор кислотный стационарный
1782 | 4.8-70-12 | Тип | С-52/СК-52/С-56/СК-56
1783 | 4.8-70-13 | Элемент | Аккумулятор кислотный стационарный
1783 | 4.8-70-13 | Тип | С-60/СК-60/С-64/СК-64
1784 | 4.8-70-14 | Элемент | Аккумулятор кислотный стационарный
1784 | 4.8-70-14 | Тип | С-68/СК-68/С-72/СК-72
1785 | 4.8-70-15 | Элемент | Аккумулятор кислотный стационарный
1785 | 4.8-70-15 | Тип | С-76/СК-76/С-80/СК-80/С-84/СК-84
1786 | 4.8-70-16 | Элемент | Аккумулятор кислотный стационарный
1786 | 4.8-70-16 | Тип | С-88/СК-88/С-92/СК-92/С-96/СК-96
1787 | 4.8-70-17 | Элемент | Аккумулятор кислотный стационарный
1787 | 4.8-70-17 | Тип | С-100/СК-100/С-104/СК-104/С-108/СК-108
1788 | 4.8-70-18 | Элемент | Аккумулятор кислотный стационарный
1788 | 4.8-70-18 | Тип | С-112/СК-112/С-116/СК-116/С-120/СК-120
1789 | 4.8-70-19 | Элемент | Аккумулятор кислотный стационарный
1789 | 4.8-70-19 | Тип | С-124/СК-124/С-128/СК-128/С-132/СК-132
1790 | 4.8-70-20 | Элемент | Аккумулятор кислотный стационарный
1790 | 4.8-70-20 | Тип | С-136/СК-136/С-140/СК-140/С-144/СК-144/С-148/СК-148
1793 | 4.8-71-1 | Элемент | Батарея аккумуляторов кислотных стационарных
1793 | 4.8-71-1 | Способ производства работ | Формирование и контрольный заряд-разряд
1798 | 4.8-72-1 | Элемент | Стеллаж
1798 | 4.8-72-1 | Назначение | Для аккумуляторов
1798 | 4.8-72-1 | Материал | Деревянный
1798 | 4.8-72-1 | Тип | Одноярусный, однорядный
1799 | 4.8-72-2 | Элемент | Стеллаж
1799 | 4.8-72-2 | Назначение | Для аккумуляторов
1799 | 4.8-72-2 | Материал | Деревянный
1799 | 4.8-72-2 | Тип | Одноярусный, двухрядный
1800 | 4.8-72-3 | Элемент | Стеллаж
1800 | 4.8-72-3 | Назначение | Для аккумуляторов
1800 | 4.8-72-3 | Материал | Деревянный
1800 | 4.8-72-3 | Тип | Двухъярусный, однорядный
1801 | 4.8-72-4 | Элемент | Стеллаж
1801 | 4.8-72-4 | Назначение | Для аккумуляторов
1801 | 4.8-72-4 | Материал | Деревянный
1801 | 4.8-72-4 | Тип | Двухъярусный, двухрядный
1802 | 4.8-72-5 | Элемент | Стеллаж
1802 | 4.8-72-5 | Назначение | Для аккумуляторов
1802 | 4.8-72-5 | Материал | Металлический
1802 | 4.8-72-5 | Тип | Одноярусный, однорядный
1803 | 4.8-72-6 | Элемент | Стеллаж
1803 | 4.8-72-6 | Назначение | Для аккумуляторов
1803 | 4.8-72-6 | Материал | Металлический
1803 | 4.8-72-6 | Тип | Одноярусный, двухрядный
1804 | 4.8-72-7 | Элемент | Стеллаж
1804 | 4.8-72-7 | Назначение | Для аккумуляторов
1804 | 4.8-72-7 | Материал | Металлический
1804 | 4.8-72-7 | Тип | Двухъярусный, однорядный
1805 | 4.8-72-8 | Элемент | Стеллаж
1805 | 4.8-72-8 | Назначение | Для аккумуляторов
1805 | 4.8-72-8 | Материал | Металлический
1805 | 4.8-72-8 | Тип | Двухъярусный, двухрядный
1808 | 4.8-313-1 | Элемент | Система бесперебойного электропитания
1808 | 4.8-313-1 | Комплект | С литий-ионной аккумуляторной батареей
1809 | 4.8-313-2 | Элемент | Система бесперебойного электропитания
1809 | 4.8-313-2 | Комплект | С литий-ионной аккумуляторной батареей
1810 | 4.8-313-3 | Элемент | Система бесперебойного электропитания
1810 | 4.8-313-3 | Комплект | С литий-ионной аккумуляторной батареей
1811 | 4.8-313-4 | Элемент | Система бесперебойного электропитания
1811 | 4.8-313-4 | Комплект | С литий-ионной аккумуляторной батареей
1816 | 4.8-73-1 | Элемент | Кабель
1816 | 4.8-73-1 | Расположение | В готовых траншеях без покрытий
1817 | 4.8-73-2 | Элемент | Кабель
1817 | 4.8-73-2 | Расположение | В готовых траншеях без покрытий
1818 | 4.8-73-3 | Элемент | Кабель
1818 | 4.8-73-3 | Расположение | В готовых траншеях без покрытий
1819 | 4.8-73-4 | Элемент | Кабель
1819 | 4.8-73-4 | Расположение | В готовых траншеях без покрытий
1820 | 4.8-73-5 | Элемент | Кабель
1820 | 4.8-73-5 | Расположение | В готовых траншеях без покрытий
1821 | 4.8-73-6 | Элемент | Кабель
1821 | 4.8-73-6 | Расположение | В готовых траншеях без покрытий
1822 | 4.8-73-7 | Элемент | Кабель
1822 | 4.8-73-7 | Расположение | В готовых траншеях без покрытий
1823 | 4.8-73-8 | Элемент | Кабель
1823 | 4.8-73-8 | Расположение | В готовых траншеях без покрытий
1824 | 4.8-73-9 | Элемент | Кабель
1824 | 4.8-73-9 | Расположение | В готовых траншеях без покрытий
1827 | 4.8-74-1 | Элемент | Постель
1827 | 4.8-74-1 | Назначение | При одном кабеле в траншее
1831 | 4.8-75-1 | Элемент | Кабель, проложенный в траншее
1831 | 4.8-75-1 | Способ производства работ | Покрытие
1831 | 4.8-75-1 | Материал | Кирпич
1833 | 4.8-75-3 | Элемент | Кабель, проложенный в траншее
1833 | 4.8-75-3 | Способ производства работ | Покрытие
1833 | 4.8-75-3 | Материал | Плита
1835 | 4.8-75-5 | Элемент | Кабель, проложенный в траншее
1835 | 4.8-75-5 | Способ производства работ | Покрытие
1835 | 4.8-75-5 | Материал | Плита из полимернаполненных материалов в один ряд размером 48х24 см
1835 | 4.8-75-5 | Расположение | Расположенные вдоль кабельной линии
1836 | 4.8-75-6 | Элемент | Кабель, проложенный в траншее
1836 | 4.8-75-6 | Способ производства работ | Покрытие
1836 | 4.8-75-6 | Материал | Плита из полимернаполненных материалов в один ряд размером 48х36 см
1836 | 4.8-75-6 | Расположение | Расположенные вдоль кабельной линии
1837 | 4.8-75-7 | Элемент | Кабель, проложенный в траншее
1837 | 4.8-75-7 | Способ производства работ | Покрытие
1837 | 4.8-75-7 | Материал | Плита из полимернаполненных материалов в один ряд размером 48х48 см
1838 | 4.8-75-8 | Элемент | Кабель, проложенный в траншее
1838 | 4.8-75-8 | Способ производства работ | Покрытие
1838 | 4.8-75-8 | Материал | Плита из полимернаполненных материалов в один ряд размером 48х36 см
1838 | 4.8-75-8 | Расположение | Расположенные поперек кабельной линии
1844 | 4.8-76-1 | Элемент | Жила проводов/жила кабелей
1844 | 4.8-76-1 | Способ производства работ | Присоединение к зажимам
1845 | 4.8-76-2 | Элемент | Жила проводов/жила кабелей
1845 | 4.8-76-2 | Способ производства работ | Присоединение к зажимам
1846 | 4.8-76-3 | Элемент | Жила проводов/жила кабелей
1846 | 4.8-76-3 | Способ производства работ | Присоединение к зажимам
1847 | 4.8-76-4 | Элемент | Жила проводов/жила кабелей
1847 | 4.8-76-4 | Способ производства работ | Присоединение к зажимам
1848 | 4.8-76-5 | Элемент | Жила проводов/жила кабелей
1848 | 4.8-76-5 | Способ производства работ | Присоединение к зажимам
1849 | 4.8-76-6 | Элемент | Жила проводов/жила кабелей
1849 | 4.8-76-6 | Способ производства работ | Присоединение к зажимам
1850 | 4.8-76-7 | Элемент | Жила проводов/жила кабелей
1850 | 4.8-76-7 | Способ производства работ | Присоединение к зажимам
1851 | 4.8-76-8 | Элемент | Жила проводов/жила кабелей
1851 | 4.8-76-8 | Способ производства работ | Присоединение к зажимам
1854 | 4.8-77-1 | Элемент | Кабель
1854 | 4.8-77-1 | Тип | По дну канала без креплений
1855 | 4.8-77-2 | Элемент | Кабель
1855 | 4.8-77-2 | Тип | По дну канала без креплений
1856 | 4.8-77-3 | Элемент | Кабель
1856 | 4.8-77-3 | Тип | По дну канала без креплений
1857 | 4.8-77-4 | Элемент | Кабель
1857 | 4.8-77-4 | Тип | По дну канала без креплений
1858 | 4.8-77-5 | Элемент | Кабель
1858 | 4.8-77-5 | Тип | По дну канала без креплений
1859 | 4.8-77-6 | Элемент | Кабель
1859 | 4.8-77-6 | Тип | По дну канала без креплений
1860 | 4.8-77-7 | Элемент | Кабель
1860 | 4.8-77-7 | Тип | По дну канала без креплений
1861 | 4.8-77-8 | Элемент | Кабель
1861 | 4.8-77-8 | Тип | По дну канала без креплений
1862 | 4.8-77-9 | Элемент | Кабель
1862 | 4.8-77-9 | Тип | По дну канала без креплений
1865 | 4.8-78-1 | Элемент | Кабель
1865 | 4.8-78-1 | Тип | С креплением накладными скобами
1866 | 4.8-78-2 | Элемент | Кабель
1866 | 4.8-78-2 | Тип | С креплением накладными скобами
1867 | 4.8-78-3 | Элемент | Кабель
1867 | 4.8-78-3 | Тип | С креплением накладными скобами
1868 | 4.8-78-4 | Элемент | Кабель
1868 | 4.8-78-4 | Тип | С креплением накладными скобами
1869 | 4.8-78-5 | Элемент | Кабель
1869 | 4.8-78-5 | Тип | С креплением накладными скобами
1870 | 4.8-78-6 | Элемент | Кабель
1870 | 4.8-78-6 | Тип | С креплением накладными скобами
1871 | 4.8-78-7 | Элемент | Кабель
1871 | 4.8-78-7 | Тип | С креплением накладными скобами
1872 | 4.8-78-8 | Элемент | Кабель
1872 | 4.8-78-8 | Тип | С креплением накладными скобами
1873 | 4.8-78-9 | Элемент | Кабель
1873 | 4.8-78-9 | Тип | С креплением накладными скобами
1874 | 4.8-78-10 | Элемент | Кабель
1874 | 4.8-78-10 | Тип | С креплением накладными скобами
1877 | 4.8-79-1 | Элемент | Кабель
1877 | 4.8-79-1 | Расположение | По установленным конструкциям и лоткам
1877 | 4.8-79-1 | Способ производства работ | С креплением на поворотах и в конце трассы
1878 | 4.8-79-2 | Элемент | Кабель
1878 | 4.8-79-2 | Расположение | По установленным конструкциям и лоткам
1878 | 4.8-79-2 | Способ производства работ | С креплением на поворотах и в конце трассы
1879 | 4.8-79-3 | Элемент | Кабель
1879 | 4.8-79-3 | Расположение | По установленным конструкциям и лоткам
1879 | 4.8-79-3 | Способ производства работ | С креплением на поворотах и в конце трассы
1880 | 4.8-79-4 | Элемент | Кабель
1880 | 4.8-79-4 | Расположение | По установленным конструкциям и лоткам
1880 | 4.8-79-4 | Способ производства работ | С креплением на поворотах и в конце трассы
1881 | 4.8-79-5 | Элемент | Кабель
1881 | 4.8-79-5 | Расположение | По установленным конструкциям и лоткам
1881 | 4.8-79-5 | Способ производства работ | С креплением на поворотах и в конце трассы
1882 | 4.8-79-6 | Элемент | Кабель
1882 | 4.8-79-6 | Расположение | По установленным конструкциям и лоткам
1882 | 4.8-79-6 | Способ производства работ | С креплением на поворотах и в конце трассы
1883 | 4.8-79-7 | Элемент | Кабель
1883 | 4.8-79-7 | Расположение | По установленным конструкциям и лоткам
1883 | 4.8-79-7 | Способ производства работ | С креплением на поворотах и в конце трассы
1884 | 4.8-79-8 | Элемент | Кабель
1884 | 4.8-79-8 | Расположение | По установленным конструкциям и лоткам
1884 | 4.8-79-8 | Способ производства работ | С креплением на поворотах и в конце трассы
1885 | 4.8-79-9 | Элемент | Кабель
1885 | 4.8-79-9 | Расположение | По установленным конструкциям и лоткам
1885 | 4.8-79-9 | Способ производства работ | С креплением на поворотах и в конце трассы
1886 | 4.8-79-10 | Элемент | Кабель
1886 | 4.8-79-10 | Расположение | По установленным конструкциям и лоткам
1886 | 4.8-79-10 | Способ производства работ | С креплением по всей длине
1887 | 4.8-79-11 | Элемент | Кабель
1887 | 4.8-79-11 | Расположение | По установленным конструкциям и лоткам
1887 | 4.8-79-11 | Способ производства работ | С креплением по всей длине
1888 | 4.8-79-12 | Элемент | Кабель
1888 | 4.8-79-12 | Расположение | По установленным конструкциям и лоткам
1888 | 4.8-79-12 | Способ производства работ | С креплением по всей длине
1889 | 4.8-79-13 | Элемент | Кабель
1889 | 4.8-79-13 | Расположение | По установленным конструкциям и лоткам
1889 | 4.8-79-13 | Способ производства работ | С креплением по всей длине
1890 | 4.8-79-14 | Элемент | Кабель
1890 | 4.8-79-14 | Расположение | По установленным конструкциям и лоткам
1890 | 4.8-79-14 | Способ производства работ | С креплением по всей длине
1891 | 4.8-79-15 | Элемент | Кабель
1891 | 4.8-79-15 | Расположение | По установленным конструкциям и лоткам
1891 | 4.8-79-15 | Способ производства работ | С креплением по всей длине
1892 | 4.8-79-16 | Элемент | Кабель
1892 | 4.8-79-16 | Расположение | По установленным конструкциям и лоткам
1892 | 4.8-79-16 | Способ производства работ | С креплением по всей длине
1893 | 4.8-79-17 | Элемент | Кабель
1893 | 4.8-79-17 | Расположение | По установленным конструкциям и лоткам
1893 | 4.8-79-17 | Способ производства работ | С креплением по всей длине
1894 | 4.8-79-18 | Элемент | Кабель
1894 | 4.8-79-18 | Расположение | По установленным конструкциям и лоткам
1894 | 4.8-79-18 | Способ производства работ | С креплением по всей длине
1897 | 4.8-80-1 | Элемент | Кабель
1897 | 4.8-80-1 | Расположение | В проложенных трубах, блоках и коробах
1898 | 4.8-80-2 | Элемент | Кабель
1898 | 4.8-80-2 | Расположение | В проложенных трубах, блоках и коробах
1899 | 4.8-80-3 | Элемент | Кабель
1899 | 4.8-80-3 | Расположение | В проложенных трубах, блоках и коробах
1900 | 4.8-80-4 | Элемент | Кабель
1900 | 4.8-80-4 | Расположение | В проложенных трубах, блоках и коробах
1901 | 4.8-80-5 | Элемент | Кабель
1901 | 4.8-80-5 | Расположение | В проложенных трубах, блоках и коробах
1902 | 4.8-80-6 | Элемент | Кабель
1902 | 4.8-80-6 | Расположение | В проложенных трубах, блоках и коробах
1903 | 4.8-80-7 | Элемент | Кабель
1903 | 4.8-80-7 | Расположение | В проложенных трубах, блоках и коробах
1904 | 4.8-80-8 | Элемент | Кабель
1904 | 4.8-80-8 | Расположение | В проложенных трубах, блоках и коробах
1905 | 4.8-80-9 | Элемент | Кабель
1905 | 4.8-80-9 | Расположение | В проложенных трубах, блоках и коробах
1908 | 4.8-81-1 | Элемент | Кабель
1908 | 4.8-81-1 | Расположение | Подвешиваемый на тросе
1909 | 4.8-81-2 | Элемент | Кабель
1909 | 4.8-81-2 | Расположение | Подвешиваемый на тросе
1912 | 4.8-82-1 | Элемент | Кабель
1912 | 4.8-82-1 | Расположение | По непроходным эстакадам
1913 | 4.8-82-2 | Элемент | Кабель
1913 | 4.8-82-2 | Расположение | По непроходным эстакадам
1914 | 4.8-82-3 | Элемент | Кабель
1914 | 4.8-82-3 | Расположение | По непроходным эстакадам
1917 | 4.8-83-1 | Элемент | Полка-кронштейн
1917 | 4.8-83-1 | Тип | Конструкция металлическая кабельная
1917 | 4.8-83-1 | Материал | Угловая сталь
1918 | 4.8-83-2 | Элемент | Скоба П-образная
1918 | 4.8-83-2 | Тип | Конструкция металлическая кабельная
1918 | 4.8-83-2 | Материал | Полосовая сталь/угловая сталь
1919 | 4.8-83-3 | Элемент | Конструкция сварная
1919 | 4.8-83-3 | Тип | Конструкция металлическая кабельная
1920 | 4.8-83-4 | Элемент | Стойка сборных кабельных конструкций (без полок)
1920 | 4.8-83-4 | Тип | Конструкция металлическая кабельная
1921 | 4.8-83-5 | Элемент | Стойка сборных кабельных конструкций (без полок)
1921 | 4.8-83-5 | Тип | Конструкция металлическая кабельная
1922 | 4.8-83-6 | Элемент | Стойка сборных кабельных конструкций (без полок)
1922 | 4.8-83-6 | Тип | Конструкция металлическая кабельная
1923 | 4.8-83-7 | Элемент | Полка кабельная, устанавливаемая на стойках
1923 | 4.8-83-7 | Тип | Конструкция металлическая кабельная
1924 | 4.8-83-8 | Элемент | Полка кабельная, устанавливаемая на стойках
1924 | 4.8-83-8 | Тип | Конструкция металлическая кабельная
1925 | 4.8-83-9 | Элемент | Полка кабельная, устанавливаемая на стойках
1925 | 4.8-83-9 | Тип | Конструкция металлическая кабельная
1926 | 4.8-83-10 | Элемент | Основание одиночных полок для запрепления на нем одной кабельной полки
1926 | 4.8-83-10 | Тип | Конструкция металлическая кабельная
1927 | 4.8-83-11 | Элемент | Подвес для прокладки кабелей под перекрытиями со стойками, сдвоенными
1927 | 4.8-83-11 | Тип | Конструкция металлическая кабельная
1928 | 4.8-83-12 | Элемент | Подвес для прокладки кабелей под перекрытиями со стойками, раздвинутыми
1928 | 4.8-83-12 | Тип | Конструкция металлическая кабельная
1929 | 4.8-83-13 | Элемент | Конструкция для крепления кабельных закладных подвесок
1929 | 4.8-83-13 | Тип | Конструкция металлическая кабельная
1929 | 4.8-83-13 | Материал | Профильная сталь
1930 | 4.8-83-14 | Элемент | Конструкция для крепления кабельных закладных подвесок
1930 | 4.8-83-14 | Тип | Конструкция металлическая кабельная
1930 | 4.8-83-14 | Материал | Профильная сталь
1931 | 4.8-83-15 | Элемент | Подвеска кабельная закладная для прокладки кабеля
1931 | 4.8-83-15 | Тип | Конструкция металлическая кабельная
1932 | 4.8-83-16 | Элемент | Блок кабельных конструкций из одинарных или сдвоенных стоек (без полок)
1932 | 4.8-83-16 | Тип | Конструкция металлическая кабельная
1932 | 4.8-83-16 | Материал | Угловая сталь
1932 | 4.8-83-16 | Расположение | На стене
1933 | 4.8-83-17 | Элемент | Блок кабельных конструкций из одинарных или сдвоенных стоек (без полок)
1933 | 4.8-83-17 | Тип | Конструкция металлическая кабельная
1933 | 4.8-83-17 | Материал | Угловая сталь
1933 | 4.8-83-17 | Расположение | На потолке
1934 | 4.8-83-18 | Элемент | Блок кабельных конструкций из одинарных или сдвоенных стоек (без полок)
1934 | 4.8-83-18 | Тип | Конструкция металлическая кабельная
1934 | 4.8-83-18 | Материал | Угловая сталь
1934 | 4.8-83-18 | Расположение | На потолке
1935 | 4.8-83-19 | Элемент | Блок кабельных конструкций из одинарных или сдвоенных стоек (без полок)
1935 | 4.8-83-19 | Тип | Конструкция металлическая кабельная
1935 | 4.8-83-19 | Материал | Угловая сталь
1935 | 4.8-83-19 | Расположение | На потолке
1936 | 4.8-83-20 | Элемент | Блок кабельных конструкций из одинарных или сдвоенных стоек (без полок)
1936 | 4.8-83-20 | Тип | Конструкция металлическая кабельная
1936 | 4.8-83-20 | Материал | Угловая сталь
1936 | 4.8-83-20 | Расположение | На потолке
1937 | 4.8-83-21 | Элемент | Кабельная конструкция из стоек, полок и скоб под силовые кабели электрических подстанций
1937 | 4.8-83-21 | Тип | Конструкция металлическая кабельная
1937 | 4.8-83-21 | Материал | Металлическая
1938 | 4.8-83-22 | Элемент | Кронштейн настенного крепления на анкерах
1938 | 4.8-83-22 | Тип | Конструкция металлическая кабельная
1939 | 4.8-83-23 | Элемент | Кронштейн настенного крепления на анкерах
1939 | 4.8-83-23 | Тип | Конструкция металлическая кабельная
1940 | 4.8-83-24 | Элемент | Рожок кабельный
1940 | 4.8-83-24 | Тип | Конструкция металлическая кабельная
1943 | 4.8-84-1 | Элемент | Короб для прокладки кабелей
1943 | 4.8-84-1 | Комплект | Со стойками и полками для прокладки кабелей
1946 | 4.8-85-1 | Элемент | Плита
1946 | 4.8-85-1 | Материал | Асбестоцементная
1946 | 4.8-85-1 | Расположение | Между проложенными кабелями на кабельных конструкциях
1949 | 4.8-86-1 | Элемент | Проход
1949 | 4.8-86-1 | Способ производства работ | Герметизация
1949 | 4.8-86-1 | Тип | При вводе кабелей во взрывоопасные помещения уплотнительной массой
1950 | 4.8-86-2 | Элемент | Проход
1950 | 4.8-86-2 | Способ производства работ | Герметизация
1950 | 4.8-86-2 | Тип | При вводе кабелей, заделка прохода при прокладке кабелей по стенам и потолкам
1953 | 4.8-87-1 | Элемент | Короб/кожух/кассета
1953 | 4.8-87-1 | Назначение | Для герметизации проходов кабелей через стены во взрывоопасных помещениях
1953 | 4.8-87-1 | Тип | Короб неразъемный
1954 | 4.8-87-2 | Элемент | Короб/кожух/кассета
1954 | 4.8-87-2 | Назначение | Для герметизации проходов кабелей через стены во взрывоопасных помещениях
1954 | 4.8-87-2 | Тип | Короб разъемный
1955 | 4.8-87-3 | Элемент | Короб/кожух/кассета
1955 | 4.8-87-3 | Назначение | Для герметизации проходов кабелей через стены во взрывоопасных помещениях
1955 | 4.8-87-3 | Тип | Кассета герметезирующая разборного типа
1956 | 4.8-87-4 | Элемент | Короб/кожух/кассета
1956 | 4.8-87-4 | Назначение | Для герметизации проходов кабелей через стены во взрывоопасных помещениях
1956 | 4.8-87-4 | Тип | Кассета герметезирующая разборного типа
1957 | 4.8-87-5 | Элемент | Короб/кожух/кассета
1957 | 4.8-87-5 | Назначение | Для герметизации проходов кабелей через стены во взрывоопасных помещениях
1957 | 4.8-87-5 | Тип | Кассета герметезирующая разборного типа
1958 | 4.8-87-6 | Элемент | Короб/кожух/кассета
1958 | 4.8-87-6 | Назначение | Для герметизации проходов кабелей через стены во взрывоопасных помещениях
1958 | 4.8-87-6 | Тип | Кассета герметезирующая разборного типа
1965 | 4.8-89-1 | Элемент | Заделка концевая
1965 | 4.8-89-1 | Тип | Сухая
1965 | 4.8-89-1 | Назначение | Для одножильного кабеля контактной сети городского транспорта
1966 | 4.8-89-2 | Элемент | Заделка концевая
1966 | 4.8-89-2 | Тип | Сухая
1966 | 4.8-89-2 | Назначение | Для одножильного кабеля контактной сети городского транспорта
1967 | 4.8-89-3 | Элемент | Заделка концевая
1967 | 4.8-89-3 | Тип | Сухая
1967 | 4.8-89-3 | Назначение | Для одножильного кабеля контактной сети городского транспорта
1968 | 4.8-89-4 | Элемент | Заделка концевая
1968 | 4.8-89-4 | Тип | Сухая
1968 | 4.8-89-4 | Назначение | Для контрольного кабеля
1969 | 4.8-89-5 | Элемент | Заделка концевая
1969 | 4.8-89-5 | Тип | Сухая
1969 | 4.8-89-5 | Назначение | Для контрольного кабеля
1970 | 4.8-89-6 | Элемент | Заделка концевая
1970 | 4.8-89-6 | Тип | Сухая
1970 | 4.8-89-6 | Назначение | Для контрольного кабеля
1971 | 4.8-89-7 | Элемент | Заделка концевая
1971 | 4.8-89-7 | Тип | Сухая
1971 | 4.8-89-7 | Назначение | Для контрольного кабеля
1972 | 4.8-89-8 | Элемент | Заделка концевая
1972 | 4.8-89-8 | Тип | Сухая
1972 | 4.8-89-8 | Назначение | Для контрольного кабеля
1973 | 4.8-89-9 | Элемент | Заделка концевая
1973 | 4.8-89-9 | Тип | Сухая
1973 | 4.8-89-9 | Назначение | Для контрольного кабеля
1974 | 4.8-89-10 | Элемент | Заделка концевая
1974 | 4.8-89-10 | Тип | Сухая
1974 | 4.8-89-10 | Назначение | Для контрольного кабеля
1975 | 4.8-89-11 | Элемент | Заделка концевая
1975 | 4.8-89-11 | Тип | Сухая
1975 | 4.8-89-11 | Назначение | Для контрольного кабеля
1976 | 4.8-89-12 | Элемент | Заделка концевая
1976 | 4.8-89-12 | Тип | Сухая
1976 | 4.8-89-12 | Назначение | Для контрольного кабеля
1977 | 4.8-89-13 | Элемент | Заделка концевая
1977 | 4.8-89-13 | Тип | Сухая
1977 | 4.8-89-13 | Назначение | Для контрольного кабеля
1978 | 4.8-89-14 | Элемент | Заделка концевая
1978 | 4.8-89-14 | Тип | Сухая
1978 | 4.8-89-14 | Назначение | Для 3-4-жильного кабеля с пластмассовой и резиновой изоляцией
1979 | 4.8-89-15 | Элемент | Заделка концевая
1979 | 4.8-89-15 | Тип | Сухая
1979 | 4.8-89-15 | Назначение | Для 3-4-жильного кабеля с пластмассовой и резиновой изоляцией
1980 | 4.8-89-16 | Элемент | Заделка концевая
1980 | 4.8-89-16 | Тип | Сухая
1980 | 4.8-89-16 | Назначение | Для 3-4-жильного кабеля с пластмассовой и резиновой изоляцией
1981 | 4.8-89-17 | Элемент | Заделка концевая
1981 | 4.8-89-17 | Тип | Сухая
1981 | 4.8-89-17 | Назначение | Для 3-4-жильного кабеля с пластмассовой и резиновой изоляцией
1982 | 4.8-89-18 | Элемент | Заделка концевая
1982 | 4.8-89-18 | Тип | Сухая
1982 | 4.8-89-18 | Назначение | Для 3-4-жильного кабеля с пластмассовой и резиновой изоляцией
1983 | 4.8-89-19 | Элемент | Заделка концевая
1983 | 4.8-89-19 | Тип | Сухая
1983 | 4.8-89-19 | Назначение | Для 3-4-жильного кабеля с пластмассовой и резиновой изоляцией
1984 | 4.8-89-20 | Элемент | Заделка концевая
1984 | 4.8-89-20 | Тип | Сухая
1984 | 4.8-89-20 | Назначение | Для 3-4-жильного кабеля с пластмассовой и резиновой изоляцией
1985 | 4.8-89-21 | Элемент | Заделка концевая
1985 | 4.8-89-21 | Тип | Сухая
1985 | 4.8-89-21 | Назначение | Для 3-4-жильного кабеля с пластмассовой и резиновой изоляцией
1986 | 4.8-89-22 | Элемент | Заделка концевая
1986 | 4.8-89-22 | Тип | Сухая
1986 | 4.8-89-22 | Назначение | Для 3-4-жильного кабеля с пластмассовой и резиновой изоляцией
1987 | 4.8-89-23 | Элемент | Заделка концевая
1987 | 4.8-89-23 | Тип | Сухая
1987 | 4.8-89-23 | Назначение | Для 5-жильного кабеля с пластмассовой и резиновой изоляцией
1990 | 4.8-90-1 | Элемент | Заделка концевая
1990 | 4.8-90-1 | Тип | В резиновой перчатке
1990 | 4.8-90-1 | Назначение | Для кабелей
1991 | 4.8-90-2 | Элемент | Заделка концевая
1991 | 4.8-90-2 | Тип | В резиновой перчатке
1991 | 4.8-90-2 | Назначение | Для кабелей
1992 | 4.8-90-3 | Элемент | Заделка концевая
1992 | 4.8-90-3 | Тип | В резиновой перчатке
1992 | 4.8-90-3 | Назначение | Для кабелей
1993 | 4.8-90-4 | Элемент | Заделка концевая
1993 | 4.8-90-4 | Тип | В резиновой перчатке
1993 | 4.8-90-4 | Назначение | Для кабелей
1994 | 4.8-90-5 | Элемент | Заделка концевая
1994 | 4.8-90-5 | Тип | В резиновой перчатке
1994 | 4.8-90-5 | Назначение | Для кабелей
1995 | 4.8-90-6 | Элемент | Заделка концевая
1995 | 4.8-90-6 | Тип | В резиновой перчатке
1995 | 4.8-90-6 | Назначение | Для кабелей
1996 | 4.8-90-7 | Элемент | Заделка концевая
1996 | 4.8-90-7 | Тип | В резиновой перчатке
1996 | 4.8-90-7 | Назначение | Для кабелей
1997 | 4.8-90-8 | Элемент | Заделка концевая
1997 | 4.8-90-8 | Тип | В резиновой перчатке
1997 | 4.8-90-8 | Назначение | Для кабелей
1998 | 4.8-90-9 | Элемент | Заделка концевая
1998 | 4.8-90-9 | Тип | В резиновой перчатке
1998 | 4.8-90-9 | Назначение | Для кабелей
2001 | 4.8-91-1 | Элемент | Заделка концевая
2001 | 4.8-91-1 | Тип | Эпоксидная
2001 | 4.8-91-1 | Назначение | Для 3-4-жильного кабеля
2002 | 4.8-91-2 | Элемент | Заделка концевая
2002 | 4.8-91-2 | Тип | Эпоксидная
2002 | 4.8-91-2 | Назначение | Для 3-4-жильного кабеля
2003 | 4.8-91-3 | Элемент | Заделка концевая
2003 | 4.8-91-3 | Тип | Эпоксидная
2003 | 4.8-91-3 | Назначение | Для 3-4-жильного кабеля
2004 | 4.8-91-4 | Элемент | Заделка концевая
2004 | 4.8-91-4 | Тип | Эпоксидная
2004 | 4.8-91-4 | Назначение | Для 3-4-жильного кабеля
2005 | 4.8-91-5 | Элемент | Заделка концевая
2005 | 4.8-91-5 | Тип | Эпоксидная
2005 | 4.8-91-5 | Назначение | Для 3-4-жильного кабеля
2006 | 4.8-91-6 | Элемент | Заделка концевая
2006 | 4.8-91-6 | Тип | Эпоксидная
2006 | 4.8-91-6 | Назначение | Для кабеля
2007 | 4.8-91-7 | Элемент | Заделка концевая
2007 | 4.8-91-7 | Тип | Эпоксидная
2007 | 4.8-91-7 | Назначение | Для кабеля
2008 | 4.8-91-8 | Элемент | Заделка концевая
2008 | 4.8-91-8 | Тип | Эпоксидная
2008 | 4.8-91-8 | Назначение | Для кабеля
2011 | 4.8-92-1 | Элемент | Заделка концевая
2011 | 4.8-92-1 | Тип | Сухая с применением бандажирующих муфт
2011 | 4.8-92-1 | Назначение | Для контрольного кабеля с резиновой или пластмассовой изоляцией
2012 | 4.8-92-2 | Элемент | Заделка концевая
2012 | 4.8-92-2 | Тип | Сухая с применением бандажирующих муфт
2012 | 4.8-92-2 | Назначение | Для контрольного кабеля с резиновой или пластмассовой изоляцией
2013 | 4.8-92-3 | Элемент | Заделка концевая
2013 | 4.8-92-3 | Тип | Сухая с применением бандажирующих муфт
2013 | 4.8-92-3 | Назначение | Для контрольного кабеля с резиновой или пластмассовой изоляцией
2016 | 4.8-93-1 | Элемент | Заделка концевая
2016 | 4.8-93-1 | Тип | Из самосклеивающихся лент
2016 | 4.8-93-1 | Назначение | Для 3-жильного кабеля с бумажной изоляцией
2017 | 4.8-93-2 | Элемент | Заделка концевая
2017 | 4.8-93-2 | Тип | Из самосклеивающихся лент
2017 | 4.8-93-2 | Назначение | Для 3-жильного кабеля с бумажной изоляцией
2018 | 4.8-93-3 | Элемент | Заделка концевая
2018 | 4.8-93-3 | Тип | Из самосклеивающихся лент
2018 | 4.8-93-3 | Назначение | Для 3-жильного кабеля с бумажной изоляцией
2021 | 4.8-94-1 | Элемент | Заделка концевая
2021 | 4.8-94-1 | Тип | С термоусаживающейся полиэтиленовой перчаткой
2021 | 4.8-94-1 | Назначение | Для кабеля с бумажной изоляцией
2022 | 4.8-94-2 | Элемент | Заделка концевая
2022 | 4.8-94-2 | Тип | С термоусаживающейся полиэтиленовой перчаткой
2022 | 4.8-94-2 | Назначение | Для кабеля с бумажной изоляцией
2023 | 4.8-94-3 | Элемент | Заделка концевая
2023 | 4.8-94-3 | Тип | С термоусаживающейся полиэтиленовой перчаткой
2023 | 4.8-94-3 | Назначение | Для кабеля с бумажной изоляцией
2026 | 4.8-95-1 | Элемент | Муфта
2026 | 4.8-95-1 | Тип | Мачтовая концевая
2026 | 4.8-95-1 | Материал | Металлическая
2026 | 4.8-95-1 | Назначение | Для кабеля
2027 | 4.8-95-2 | Элемент | Муфта
2027 | 4.8-95-2 | Тип | Мачтовая концевая
2027 | 4.8-95-2 | Материал | Металлическая
2027 | 4.8-95-2 | Назначение | Для кабеля
2028 | 4.8-95-3 | Элемент | Муфта
2028 | 4.8-95-3 | Тип | Мачтовая концевая
2028 | 4.8-95-3 | Материал | Металлическая
2028 | 4.8-95-3 | Назначение | Для кабеля
2029 | 4.8-95-4 | Элемент | Муфта
2029 | 4.8-95-4 | Тип | Мачтовая концевая
2029 | 4.8-95-4 | Материал | Металлическая
2029 | 4.8-95-4 | Назначение | Для кабеля
2030 | 4.8-95-5 | Элемент | Муфта
2030 | 4.8-95-5 | Тип | Мачтовая концевая
2030 | 4.8-95-5 | Материал | Металлическая
2030 | 4.8-95-5 | Назначение | Для кабеля
2031 | 4.8-95-6 | Элемент | Муфта
2031 | 4.8-95-6 | Тип | Мачтовая концевая
2031 | 4.8-95-6 | Материал | Металлическая
2031 | 4.8-95-6 | Назначение | Для кабеля
2032 | 4.8-95-7 | Элемент | Муфта
2032 | 4.8-95-7 | Тип | Мачтовая концевая
2032 | 4.8-95-7 | Материал | Металлическая
2032 | 4.8-95-7 | Назначение | Для кабеля
2033 | 4.8-95-8 | Элемент | Муфта
2033 | 4.8-95-8 | Тип | Мачтовая концевая
2033 | 4.8-95-8 | Материал | Металлическая
2033 | 4.8-95-8 | Назначение | Для кабеля
2034 | 4.8-95-9 | Элемент | Муфта
2034 | 4.8-95-9 | Тип | Мачтовая концевая
2034 | 4.8-95-9 | Материал | Металлическая
2034 | 4.8-95-9 | Назначение | Для кабеля
2035 | 4.8-95-10 | Элемент | Муфта
2035 | 4.8-95-10 | Тип | Мачтовая концевая
2035 | 4.8-95-10 | Материал | Металлическая
2035 | 4.8-95-10 | Назначение | Для кабеля
2036 | 4.8-95-11 | Элемент | Муфта
2036 | 4.8-95-11 | Тип | Мачтовая концевая
2036 | 4.8-95-11 | Материал | Металлическая
2036 | 4.8-95-11 | Назначение | Для кабеля
2039 | 4.8-96-1 | Элемент | Муфта
2039 | 4.8-96-1 | Тип | Мачтовая концевая
2039 | 4.8-96-1 | Материал | Эпоксидная
2039 | 4.8-96-1 | Назначение | Для кабеля
2040 | 4.8-96-2 | Элемент | Муфта
2040 | 4.8-96-2 | Тип | Мачтовая концевая
2040 | 4.8-96-2 | Материал | Эпоксидная
2040 | 4.8-96-2 | Назначение | Для кабеля
2041 | 4.8-96-3 | Элемент | Муфта
2041 | 4.8-96-3 | Тип | Мачтовая концевая
2041 | 4.8-96-3 | Материал | Эпоксидная
2041 | 4.8-96-3 | Назначение | Для кабеля
2042 | 4.8-96-4 | Элемент | Муфта
2042 | 4.8-96-4 | Тип | Мачтовая концевая
2042 | 4.8-96-4 | Материал | Эпоксидная
2042 | 4.8-96-4 | Назначение | Для кабеля
2043 | 4.8-96-5 | Элемент | Муфта
2043 | 4.8-96-5 | Тип | Мачтовая концевая
2043 | 4.8-96-5 | Материал | Эпоксидная
2043 | 4.8-96-5 | Назначение | Для кабеля
2044 | 4.8-96-6 | Элемент | Муфта
2044 | 4.8-96-6 | Тип | Мачтовая концевая
2044 | 4.8-96-6 | Материал | Эпоксидная
2044 | 4.8-96-6 | Назначение | Для кабеля
2045 | 4.8-96-7 | Элемент | Муфта
2045 | 4.8-96-7 | Тип | Мачтовая концевая
2045 | 4.8-96-7 | Материал | Эпоксидная
2045 | 4.8-96-7 | Назначение | Для кабеля
2046 | 4.8-96-8 | Элемент | Муфта
2046 | 4.8-96-8 | Тип | Мачтовая концевая
2046 | 4.8-96-8 | Материал | Эпоксидная
2046 | 4.8-96-8 | Назначение | Для кабеля
2047 | 4.8-96-9 | Элемент | Муфта
2047 | 4.8-96-9 | Тип | Мачтовая концевая
2047 | 4.8-96-9 | Материал | Эпоксидная
2047 | 4.8-96-9 | Назначение | Для кабеля
2050 | 4.8-97-1 | Элемент | Муфта
2050 | 4.8-97-1 | Тип | Соединительная с защитным кожухом
2050 | 4.8-97-1 | Материал | Свинцовая
2050 | 4.8-97-1 | Назначение | Для кабеля
2050 | 4.8-97-1 | Способ производства работ | С заливкой кожуха массой
2051 | 4.8-97-2 | Элемент | Муфта
2051 | 4.8-97-2 | Тип | Соединительная с защитным кожухом
2051 | 4.8-97-2 | Материал | Свинцовая
2051 | 4.8-97-2 | Назначение | Для кабеля
2051 | 4.8-97-2 | Способ производства работ | С заливкой кожуха массой
2052 | 4.8-97-3 | Элемент | Муфта
2052 | 4.8-97-3 | Тип | Соединительная с защитным кожухом
2052 | 4.8-97-3 | Материал | Свинцовая
2052 | 4.8-97-3 | Назначение | Для кабеля
2052 | 4.8-97-3 | Способ производства работ | С заливкой кожуха массой
2053 | 4.8-97-4 | Элемент | Муфта
2053 | 4.8-97-4 | Тип | Соединительная с защитным кожухом
2053 | 4.8-97-4 | Материал | Свинцовая
2053 | 4.8-97-4 | Назначение | Для кабеля
2053 | 4.8-97-4 | Способ производства работ | С заливкой кожуха массой
2054 | 4.8-97-5 | Элемент | Муфта
2054 | 4.8-97-5 | Тип | Соединительная с защитным кожухом
2054 | 4.8-97-5 | Материал | Свинцовая
2054 | 4.8-97-5 | Назначение | Для кабеля
2054 | 4.8-97-5 | Способ производства работ | С заливкой кожуха массой
2055 | 4.8-97-6 | Элемент | Муфта
2055 | 4.8-97-6 | Тип | Соединительная с защитным кожухом
2055 | 4.8-97-6 | Материал | Свинцовая
2055 | 4.8-97-6 | Назначение | Для кабеля
2055 | 4.8-97-6 | Способ производства работ | С заливкой кожуха массой
2056 | 4.8-97-7 | Элемент | Муфта
2056 | 4.8-97-7 | Тип | Соединительная с защитным кожухом
2056 | 4.8-97-7 | Материал | Свинцовая
2056 | 4.8-97-7 | Назначение | Для кабеля
2056 | 4.8-97-7 | Способ производства работ | Без заливки кожуха массой
2057 | 4.8-97-8 | Элемент | Муфта
2057 | 4.8-97-8 | Тип | Соединительная с защитным кожухом
2057 | 4.8-97-8 | Материал | Свинцовая
2057 | 4.8-97-8 | Назначение | Для кабеля
2057 | 4.8-97-8 | Способ производства работ | Без заливки кожуха массой
2058 | 4.8-97-9 | Элемент | Муфта
2058 | 4.8-97-9 | Тип | Соединительная с защитным кожухом
2058 | 4.8-97-9 | Материал | Свинцовая
2058 | 4.8-97-9 | Назначение | Для кабеля
2058 | 4.8-97-9 | Способ производства работ | Без заливки кожуха массой
2059 | 4.8-97-10 | Элемент | Муфта
2059 | 4.8-97-10 | Тип | Соединительная с защитным кожухом
2059 | 4.8-97-10 | Материал | Свинцовая
2059 | 4.8-97-10 | Назначение | Для кабеля
2059 | 4.8-97-10 | Способ производства работ | Без заливки кожуха массой
2060 | 4.8-97-11 | Элемент | Муфта
2060 | 4.8-97-11 | Тип | Соединительная с защитным кожухом
2060 | 4.8-97-11 | Материал | Свинцовая
2060 | 4.8-97-11 | Назначение | Для кабеля
2060 | 4.8-97-11 | Способ производства работ | Без заливки кожуха массой
2061 | 4.8-97-12 | Элемент | Муфта
2061 | 4.8-97-12 | Тип | Соединительная с защитным кожухом
2061 | 4.8-97-12 | Материал | Свинцовая
2061 | 4.8-97-12 | Назначение | Для кабеля
2061 | 4.8-97-12 | Способ производства работ | Без заливки кожуха массой
2064 | 4.8-98-1 | Элемент | Муфта
2064 | 4.8-98-1 | Тип | Соединительная
2064 | 4.8-98-1 | Материал | Эпоксидная
2064 | 4.8-98-1 | Назначение | Для кабеля
2065 | 4.8-98-2 | Элемент | Муфта
2065 | 4.8-98-2 | Тип | Соединительная
2065 | 4.8-98-2 | Материал | Эпоксидная
2065 | 4.8-98-2 | Назначение | Для кабеля
2066 | 4.8-98-3 | Элемент | Муфта
2066 | 4.8-98-3 | Тип | Соединительная
2066 | 4.8-98-3 | Материал | Эпоксидная
2066 | 4.8-98-3 | Назначение | Для кабеля
2067 | 4.8-98-4 | Элемент | Муфта
2067 | 4.8-98-4 | Тип | Соединительная
2067 | 4.8-98-4 | Материал | Эпоксидная
2067 | 4.8-98-4 | Назначение | Для кабеля
2068 | 4.8-98-5 | Элемент | Муфта
2068 | 4.8-98-5 | Тип | Соединительная
2068 | 4.8-98-5 | Материал | Эпоксидная
2068 | 4.8-98-5 | Назначение | Для кабеля
2069 | 4.8-98-6 | Элемент | Муфта
2069 | 4.8-98-6 | Тип | Соединительная
2069 | 4.8-98-6 | Материал | Эпоксидная
2069 | 4.8-98-6 | Назначение | Для кабеля
2070 | 4.8-98-7 | Элемент | Муфта
2070 | 4.8-98-7 | Тип | Соединительная
2070 | 4.8-98-7 | Материал | Эпоксидная
2070 | 4.8-98-7 | Назначение | Для кабеля
2071 | 4.8-98-8 | Элемент | Муфта
2071 | 4.8-98-8 | Тип | Соединительная
2071 | 4.8-98-8 | Материал | Эпоксидная
2071 | 4.8-98-8 | Назначение | Для кабеля
2072 | 4.8-98-9 | Элемент | Муфта
2072 | 4.8-98-9 | Тип | Соединительная
2072 | 4.8-98-9 | Материал | Эпоксидная
2072 | 4.8-98-9 | Назначение | Для кабеля
2073 | 4.8-98-10 | Элемент | Муфта
2073 | 4.8-98-10 | Тип | Соединительная
2073 | 4.8-98-10 | Материал | Эпоксидная
2073 | 4.8-98-10 | Назначение | Для кабеля
2074 | 4.8-98-11 | Элемент | Муфта
2074 | 4.8-98-11 | Тип | Соединительная
2074 | 4.8-98-11 | Материал | Эпоксидная
2074 | 4.8-98-11 | Назначение | Для контрольного кабеля
2075 | 4.8-98-12 | Элемент | Муфта
2075 | 4.8-98-12 | Тип | Соединительная
2075 | 4.8-98-12 | Материал | Эпоксидная
2075 | 4.8-98-12 | Назначение | Для контрольного кабеля
2076 | 4.8-98-13 | Элемент | Муфта
2076 | 4.8-98-13 | Тип | Соединительная
2076 | 4.8-98-13 | Материал | Эпоксидная
2076 | 4.8-98-13 | Назначение | Для контрольного кабеля
2077 | 4.8-98-14 | Элемент | Муфта
2077 | 4.8-98-14 | Тип | Соединительная
2077 | 4.8-98-14 | Материал | Эпоксидная
2077 | 4.8-98-14 | Назначение | Для контрольного кабеля
2080 | 4.8-99-1 | Элемент | Муфта
2080 | 4.8-99-1 | Тип | Соединительная
2080 | 4.8-99-1 | Материал | Поливинилхлоридная
2080 | 4.8-99-1 | Назначение | Для контрольных небронированных кабелей с медными жилами
2081 | 4.8-99-2 | Элемент | Муфта
2081 | 4.8-99-2 | Тип | Соединительная
2081 | 4.8-99-2 | Материал | Поливинилхлоридная
2081 | 4.8-99-2 | Назначение | Для контрольных небронированных кабелей с медными жилами
2082 | 4.8-99-3 | Элемент | Муфта
2082 | 4.8-99-3 | Тип | Соединительная
2082 | 4.8-99-3 | Материал | Поливинилхлоридная
2082 | 4.8-99-3 | Назначение | Для контрольных небронированных кабелей с медными жилами
2083 | 4.8-99-4 | Элемент | Муфта
2083 | 4.8-99-4 | Тип | Соединительная
2083 | 4.8-99-4 | Материал | Поливинилхлоридная
2083 | 4.8-99-4 | Назначение | Для контрольных небронированных кабелей с медными жилами
2084 | 4.8-99-5 | Элемент | Муфта
2084 | 4.8-99-5 | Тип | Соединительная
2084 | 4.8-99-5 | Материал | Поливинилхлоридная
2084 | 4.8-99-5 | Назначение | Для контрольных небронированных кабелей с медными жилами
2087 | 4.8-100-1 | Элемент | Муфта
2087 | 4.8-100-1 | Тип | Соединительная усовершенствованной конструкции в климатическом исполнении У-2 и УХЛ-2,5
2087 | 4.8-100-1 | Материал | Эпоксидная
2087 | 4.8-100-1 | Назначение | Для 3-жильного кабеля
2088 | 4.8-100-2 | Элемент | Муфта
2088 | 4.8-100-2 | Тип | Соединительная усовершенствованной конструкции в климатическом исполнении У-2 и УХЛ-2,5
2088 | 4.8-100-2 | Материал | Эпоксидная
2088 | 4.8-100-2 | Назначение | Для 3-жильного кабеля
2089 | 4.8-100-3 | Элемент | Муфта
2089 | 4.8-100-3 | Тип | Соединительная усовершенствованной конструкции в климатическом исполнении У-2 и УХЛ-2,5
2089 | 4.8-100-3 | Материал | Эпоксидная
2089 | 4.8-100-3 | Назначение | Для 3-жильного кабеля
2090 | 4.8-100-4 | Элемент | Муфта
2090 | 4.8-100-4 | Тип | Соединительная усовершенствованной конструкции в климатическом исполнении У-2 и УХЛ-2,5
2090 | 4.8-100-4 | Материал | Эпоксидная
2090 | 4.8-100-4 | Назначение | Для 3-жильного кабеля
2093 | 4.8-101-1 | Элемент | Муфта
2093 | 4.8-101-1 | Тип | Концевая
2093 | 4.8-101-1 | Материал | Из пластмассового корпуса с заливкой эпоксидным компаундом
2093 | 4.8-101-1 | Назначение | Для 3-жильного кабеля
2094 | 4.8-101-2 | Элемент | Муфта
2094 | 4.8-101-2 | Тип | Концевая
2094 | 4.8-101-2 | Материал | Из пластмассового корпуса с заливкой эпоксидным компаундом
2094 | 4.8-101-2 | Назначение | Для 3-жильного кабеля
2095 | 4.8-101-3 | Элемент | Муфта
2095 | 4.8-101-3 | Тип | Концевая
2095 | 4.8-101-3 | Материал | Из пластмассового корпуса с заливкой эпоксидным компаундом
2095 | 4.8-101-3 | Назначение | Для 3-жильного кабеля
2098 | 4.8-102-1 | Элемент | Лоток
2098 | 4.8-102-1 | Материал | Стальной
2098 | 4.8-102-1 | Назначение | Для крепления соединительных муфт на установленных полках
2101 | 4.8-103-1 | Элемент | Кожух
2101 | 4.8-103-1 | Тип | Защитный
2101 | 4.8-103-1 | Назначение | Для труб
2104 | 4.8-104-1 | Элемент | Указатель месторасположения трассы кабелей
2104 | 4.8-104-1 | Расположение | Проложенный в земле
2107 | 4.8-105-1 | Элемент | Вывод питания контактных сетей городского транспорта
2107 | 4.8-105-1 | Тип | С установкой конструкций
2107 | 4.8-105-1 | Расположение | По опорам/по стенам
2107 | 4.8-105-1 | Способ | Одножильным кабелем
2108 | 4.8-105-2 | Элемент | Вывод питания контактных сетей городского транспорта
2108 | 4.8-105-2 | Тип | С установкой конструкций
2108 | 4.8-105-2 | Расположение | По опорам/по стенам
2108 | 4.8-105-2 | Способ | Одножильным кабелем
2109 | 4.8-105-3 | Элемент | Вывод питания контактных сетей городского транспорта
2109 | 4.8-105-3 | Тип | С установкой конструкций
2109 | 4.8-105-3 | Расположение | По опорам/по стенам
2109 | 4.8-105-3 | Способ | Гибким проводом
2110 | 4.8-105-4 | Элемент | Вывод питания контактных сетей городского транспорта
2110 | 4.8-105-4 | Тип | С установкой конструкций
2110 | 4.8-105-4 | Расположение | По опорам/по стенам
2110 | 4.8-105-4 | Способ | Гибким проводом
2119 | 4.8-107-1 | Элемент | Ящик/короб
2119 | 4.8-107-1 | Назначение | Для одножильных кабелей контактных сетей городского транспорта
2120 | 4.8-107-2 | Элемент | Ящик/короб
2120 | 4.8-107-2 | Назначение | Для одножильных кабелей контактных сетей городского транспорта
2121 | 4.8-107-3 | Элемент | Ящик/короб
2121 | 4.8-107-3 | Назначение | Для одножильных кабелей контактных сетей городского транспорта
2122 | 4.8-107-4 | Элемент | Ящик/короб
2122 | 4.8-107-4 | Назначение | Для одножильных кабелей контактных сетей городского транспорта
2131 | 4.8-287-1 | Элемент | Муфта
2131 | 4.8-287-1 | Тип | Концевая
2131 | 4.8-287-1 | Назначение | Для кабеля с изоляцией из сшитого полиэтилена
2132 | 4.8-287-2 | Элемент | Муфта
2132 | 4.8-287-2 | Тип | Концевая
2132 | 4.8-287-2 | Назначение | Для кабеля с изоляцией из сшитого полиэтилена
2133 | 4.8-287-3 | Элемент | Муфта
2133 | 4.8-287-3 | Тип | Соединительная
2133 | 4.8-287-3 | Назначение | Для кабеля с изоляцией из сшитого полиэтилена
2134 | 4.8-287-4 | Элемент | Муфта
2134 | 4.8-287-4 | Тип | Соединительная
2134 | 4.8-287-4 | Назначение | Для кабеля с изоляцией из сшитого полиэтилена
2135 | 4.8-287-5 | Элемент | Муфта
2135 | 4.8-287-5 | Тип | Элегазового ввода
2135 | 4.8-287-5 | Назначение | Для кабеля с изоляцией из сшитого полиэтилена
2136 | 4.8-287-6 | Элемент | Муфта
2136 | 4.8-287-6 | Тип | Элегазового ввода
2136 | 4.8-287-6 | Назначение | Для кабеля с изоляцией из сшитого полиэтилена
2142 | 4.8-292-1 | Элемент | Стойка-кронштейн
2142 | 4.8-292-1 | Тип | Кабельная
2142 | 4.8-292-1 | Расположение | В коммуникационных коллекторах
2145 | 4.8-301-1 | Элемент | Уплотнитель кабельного прохода
2145 | 4.8-301-1 | Тип | Термоусаживаемый
2148 | 4.8-302-1 | Элемент | Муфта
2148 | 4.8-302-1 | Тип | Соединительная термоусаживаемая
2148 | 4.8-302-1 | Назначение | Для 3-х жильного кабеля с пластмассовой, резиновой и бумажной изоляцией
2149 | 4.8-302-2 | Элемент | Муфта
2149 | 4.8-302-2 | Тип | Соединительная термоусаживаемая
2149 | 4.8-302-2 | Назначение | Для 3-х жильного кабеля с пластмассовой, резиновой и бумажной изоляцией
2150 | 4.8-302-3 | Элемент | Муфта
2150 | 4.8-302-3 | Тип | Соединительная термоусаживаемая
2150 | 4.8-302-3 | Назначение | Для 3-х жильного кабеля с пластмассовой, резиновой и бумажной изоляцией
2153 | 4.8-303-1 | Элемент | Муфта
2153 | 4.8-303-1 | Тип | Соединительная термоусаживаемая
2153 | 4.8-303-1 | Назначение | Для 3-х жильного кабеля с пластмассовой, резиновой и бумажной изоляцией
2154 | 4.8-303-2 | Элемент | Муфта
2154 | 4.8-303-2 | Тип | Соединительная термоусаживаемая
2154 | 4.8-303-2 | Назначение | Для 3-х жильного кабеля с пластмассовой, резиновой и бумажной изоляцией
2157 | 4.8-304-1 | Элемент | Муфта
2157 | 4.8-304-1 | Тип | Соединительная
2157 | 4.8-304-1 | Назначение | Для одножильного экранированного кабеля с изоляцией из сшитого полиэтилена
2157 | 4.8-304-1 | Способ | Внутренней установки
2158 | 4.8-304-2 | Элемент | Муфта
2158 | 4.8-304-2 | Тип | Соединительная
2158 | 4.8-304-2 | Назначение | Для одножильного экранированного кабеля с изоляцией из сшитого полиэтилена
2158 | 4.8-304-2 | Способ | Внутренней установки
2159 | 4.8-304-3 | Элемент | Муфта
2159 | 4.8-304-3 | Тип | Соединительная термоусаживаемая
2159 | 4.8-304-3 | Назначение | Для одножильного кабеля с изоляцией из сшитого полиэтилена
2162 | 4.8-305-1 | Элемент | Муфта
2162 | 4.8-305-1 | Материал | Концевая
2162 | 4.8-305-1 | Назначение | Для одножильного экранированного кабеля с изоляцией из сшитого полиэтилена
2163 | 4.8-305-2 | Элемент | Муфта
2163 | 4.8-305-2 | Материал | Концевая
2163 | 4.8-305-2 | Назначение | Для одножильного экранированного кабеля с изоляцией из сшитого полиэтилена
2164 | 4.8-305-3 | Элемент | Муфта
2164 | 4.8-305-3 | Материал | Концевая термоусаживаемая
2164 | 4.8-305-3 | Назначение | Для одножильного кабеля с изоляцией из сшитого полиэтилена
2165 | 4.8-305-4 | Элемент | Муфта
2165 | 4.8-305-4 | Материал | Концевая термоусаживаемая
2165 | 4.8-305-4 | Назначение | Для одножильного кабеля с изоляцией из сшитого полиэтилена
2168 | 4.8-306-1 | Элемент | Система изоляционного адаптера
2168 | 4.8-306-1 | Назначение | Для кабельного ввода
2169 | 4.8-306-2 | Элемент | Система изоляционного адаптера
2169 | 4.8-306-2 | Назначение | Для кабельного ввода
2175 | 4.8-308-1 | Элемент | Кабель
2175 | 4.8-308-1 | Тип | Одножильный с изоляцией из сшитого полиэтилена
2175 | 4.8-308-1 | Способ | С укладкой в треугольник в готовых траншеях
2178 | 4.8-309-1 | Элемент | Кабель
2178 | 4.8-309-1 | Тип | Одножильный с изоляцией из сшитого полиэтилена
2178 | 4.8-309-1 | Способ | С укладкой в треугольник по установленным конструкциям
2181 | 4.8-316-1 | Элемент | Муфта
2181 | 4.8-316-1 | Тип | Концевая термоусаживаемая
2181 | 4.8-316-1 | Назначение | Для 5-ти жильного кабеля с пластмассовой, резиновой и бумажной изоляцией
2182 | 4.8-316-2 | Элемент | Муфта
2182 | 4.8-316-2 | Тип | Концевая термоусаживаемая
2182 | 4.8-316-2 | Назначение | Для 5-ти жильного кабеля с пластмассовой, резиновой и бумажной изоляцией
2185 | 4.8-317-1 | Элемент | Муфта
2185 | 4.8-317-1 | Тип | Соединительная термоусаживаемая
2185 | 4.8-317-1 | Назначение | Для 3-х жильного экранированного кабеля с пластмассовой, резиновой и бумажной изоляцией
2188 | 4.8-318-1 | Элемент | Муфта
2188 | 4.8-318-1 | Тип | Концевая термоусаживаемая
2188 | 4.8-318-1 | Назначение | Для 4-х жильного кабеля с пластмассовой, резиновой и бумажной изоляцией
2191 | 4.8-319-1 | Элемент | Муфта
2191 | 4.8-319-1 | Тип | Концевая термоусаживаемая
2191 | 4.8-319-1 | Назначение | Для 3-х жильного экранированного кабеля с пластмассовой, резиновой и бумажной изоляцией
2194 | 4.8-320-1 | Элемент | Муфта
2194 | 4.8-320-1 | Тип | Переходная соединительная с разделением экранов
2194 | 4.8-320-1 | Назначение | Для 3-х жильных кабелей с пластмассовой изоляцией, проволочным экраном и ленточной броней, и одножильных кабелей с пластмассовой изоляцией, проволочным экраном
2195 | 4.8-320-2 | Элемент | Муфта
2195 | 4.8-320-2 | Тип | Переходная соединительная с разделением экранов
2195 | 4.8-320-2 | Назначение | Для 3-х жильных кабелей с пластмассовой изоляцией, проволочным экраном и ленточной броней, и одножильных кабелей с пластмассовой изоляцией, проволочным экраном
2198 | 4.8-321-1 | Элемент | Муфта
2198 | 4.8-321-1 | Тип | Соединительная термоусаживаемая
2198 | 4.8-321-1 | Назначение | Для экранированного 3-х жильного кабеля с пластмассовой, резиновой и ленточной броней
2312 | 4.8-121-1 | Элемент | Кронштейн
2312 | 4.8-121-1 | Тип | Односторонний трамвайный/односторонний троллейбусный
2312 | 4.8-121-1 | Расположение | На установленных опорах
2313 | 4.8-121-2 | Элемент | Кронштейн
2313 | 4.8-121-2 | Тип | Трамвайный двусторонний
2313 | 4.8-121-2 | Расположение | На установленных опорах
2314 | 4.8-121-3 | Элемент | Кронштейн
2314 | 4.8-121-3 | Тип | Трамвайный двухпутный
2314 | 4.8-121-3 | Расположение | На установленных опорах
2315 | 4.8-121-4 | Элемент | Кронштейн
2315 | 4.8-121-4 | Тип | Троллейбусный
2315 | 4.8-121-4 | Расположение | На установленных опорах
2316 | 4.8-121-5 | Элемент | Фиксатор на кронштейне
2316 | 4.8-121-5 | Расположение | На установленных опорах
2319 | 4.8-122-1 | Элемент | Поперечина
2319 | 4.8-122-1 | Тип | Из троса
2320 | 4.8-122-2 | Элемент | Поперечина
2320 | 4.8-122-2 | Тип | Из троса
2321 | 4.8-122-3 | Элемент | Поперечина
2321 | 4.8-122-3 | Тип | Из троса
2322 | 4.8-122-4 | Элемент | Поперечина
2322 | 4.8-122-4 | Тип | Из троса
2323 | 4.8-122-5 | Элемент | Поперечина
2323 | 4.8-122-5 | Тип | Из проволоки
2324 | 4.8-122-6 | Элемент | Поперечина
2324 | 4.8-122-6 | Тип | Из проволоки
2325 | 4.8-122-7 | Элемент | Поперечина
2325 | 4.8-122-7 | Тип | Фиксирующая
2325 | 4.8-122-7 | Расположение | При продольно-цепной подвеске контактного провода трамвая
2326 | 4.8-122-8 | Элемент | Поперечина
2326 | 4.8-122-8 | Тип | Несущая
2326 | 4.8-122-8 | Расположение | При анкеровке продольно-несущего троса
2327 | 4.8-122-9 | Элемент | Поперечина
2327 | 4.8-122-9 | Тип | Несущая
2327 | 4.8-122-9 | Расположение | При анкеровке продольно-несущего троса
2328 | 4.8-122-10 | Элемент | Поперечина
2328 | 4.8-122-10 | Тип | Несущая
2328 | 4.8-122-10 | Расположение | При продольно-цепной подвеске контактного провода трамвая
2331 | 4.8-123-1 | Элемент | Элемент системы подвески
2331 | 4.8-123-1 | Расположение | Контактных сетей/продольно-несущих тросов
2331 | 4.8-123-1 | Тип | Из троса
2332 | 4.8-123-2 | Элемент | Элемент системы подвески
2332 | 4.8-123-2 | Расположение | Контактных сетей/продольно-несущих тросов
2332 | 4.8-123-2 | Тип | Из троса
2333 | 4.8-123-3 | Элемент | Элемент системы подвески
2333 | 4.8-123-3 | Расположение | Контактных сетей/продольно-несущих тросов
2333 | 4.8-123-3 | Тип | Из троса
2334 | 4.8-123-4 | Элемент | Элемент системы подвески
2334 | 4.8-123-4 | Расположение | Контактных сетей/продольно-несущих тросов
2334 | 4.8-123-4 | Тип | Из троса
2335 | 4.8-123-5 | Элемент | Элемент системы подвески
2335 | 4.8-123-5 | Расположение | Контактных сетей/продольно-несущих тросов
2335 | 4.8-123-5 | Тип | Из проволоки
2336 | 4.8-123-6 | Элемент | Элемент системы подвески
2336 | 4.8-123-6 | Расположение | Контактных сетей/продольно-несущих тросов
2336 | 4.8-123-6 | Тип | Из проволоки
2337 | 4.8-123-7 | Элемент | Элемент системы подвески
2337 | 4.8-123-7 | Расположение | Контактных сетей/продольно-несущих тросов
2337 | 4.8-123-7 | Тип | Трос продольно-несущий
2340 | 4.8-124-1 | Элемент | Анкеровка
2340 | 4.8-124-1 | Тип | Средняя
2340 | 4.8-124-1 | Назначение | Контактного провода троллейбуса
2341 | 4.8-124-2 | Элемент | Струнка
2341 | 4.8-124-2 | Тип | При отсутствии фиксирующей поперечины
2342 | 4.8-124-3 | Элемент | Струнка
2342 | 4.8-124-3 | Тип | При наличии фиксирующей поперечины
2343 | 4.8-124-4 | Элемент | Струнка
2343 | 4.8-124-4 | Тип | С изоляцией
2343 | 4.8-124-4 | Назначение | Для троллейбуса/для трамвая
2344 | 4.8-124-5 | Элемент | Струнка
2344 | 4.8-124-5 | Тип | Без изоляции
2344 | 4.8-124-5 | Назначение | Для троллейбуса/для трамвая
2345 | 4.8-124-6 | Элемент | Струнка
2345 | 4.8-124-6 | Тип | Скользящая
2348 | 4.8-125-1 | Элемент | Хомут
2348 | 4.8-125-1 | Материал | На опоре
2349 | 4.8-125-2 | Элемент | Крюк
2349 | 4.8-125-2 | Материал | Стенный одинарный
2350 | 4.8-125-3 | Элемент | Крюк
2350 | 4.8-125-3 | Материал | Стенный спаренный с коромыслом
2351 | 4.8-125-4 | Элемент | Траверс
2351 | 4.8-125-4 | Материал | На опоре
2354 | 4.8-126-1 | Элемент | Изолятор
2354 | 4.8-126-1 | Тип | Секционный
2354 | 4.8-126-1 | Назначение | Для трамвая
2355 | 4.8-126-2 | Элемент | Изолятор
2355 | 4.8-126-2 | Тип | Секционный
2355 | 4.8-126-2 | Назначение | Для троллейбуса
2356 | 4.8-126-3 | Элемент | Изолятор
2356 | 4.8-126-3 | Тип | Секционный
2356 | 4.8-126-3 | Назначение | Троллейбуса при продольно-цепной полукомпенсированной подвеске
2359 | 4.8-127-1 | Элемент | Подвес
2359 | 4.8-127-1 | Тип | Потолочный без деревянной подшивки
2360 | 4.8-127-2 | Элемент | Узел
2360 | 4.8-127-2 | Тип | Подвески продольно-несущего троса к гибкой поперечине
2361 | 4.8-127-3 | Элемент | Узел
2361 | 4.8-127-3 | Тип | Подвешивания на косых струнах при полукомпенсированной подвеске проводов
2362 | 4.8-127-4 | Элемент | Узел
2362 | 4.8-127-4 | Тип | Подвешивания продольно-несущего троса на кронштейне
2363 | 4.8-127-5 | Элемент | Узел
2363 | 4.8-127-5 | Тип | Грузовой компенсации на металлической опоре трубчатой
2364 | 4.8-127-6 | Элемент | Узел
2364 | 4.8-127-6 | Тип | Грузовой компенсации на металлической опоре решетчатой
2367 | 4.8-128-1 | Элемент | Перемычка междупутная
2367 | 4.8-128-1 | Тип | Трамвайная на кронштейнах
2368 | 4.8-128-2 | Элемент | Перемычка междупутная
2368 | 4.8-128-2 | Тип | Трамвайная на боковых опорах
2369 | 4.8-128-3 | Элемент | Перемычка междупутная
2369 | 4.8-128-3 | Тип | Трамвайная при продольно-цепной подвеске
2370 | 4.8-128-4 | Элемент | Перемычка междупутная
2370 | 4.8-128-4 | Тип | Троллейбусная с дужкой
2371 | 4.8-128-5 | Элемент | Перемычка междупутная
2371 | 4.8-128-5 | Тип | Дужка дополнительная
2372 | 4.8-128-6 | Элемент | Перемычка междупутная
2372 | 4.8-128-6 | Тип | Питающая с дужками для троллейбуса
2372 | 4.8-128-6 | Способ | При подвеске проводов на поперечинах
2373 | 4.8-128-7 | Элемент | Перемычка междупутная
2373 | 4.8-128-7 | Тип | Питающая с дужками для троллейбуса
2373 | 4.8-128-7 | Способ | При подвеске проводов на кронштейнах
2374 | 4.8-128-8 | Элемент | Перемычка междупутная
2374 | 4.8-128-8 | Тип | Уравнивающая
2374 | 4.8-128-8 | Способ | При подвеске проводов на поперечинах
2375 | 4.8-128-9 | Элемент | Перемычка междупутная
2375 | 4.8-128-9 | Тип | Уравнивающая
2375 | 4.8-128-9 | Способ | При подвеске проводов на кронштейнах
2382 | 4.8-130-1 | Элемент | Провод контактный трамвая
2382 | 4.8-130-1 | Тип | Одиночный
2382 | 4.8-130-1 | Расположение | На трамвайном узле и кривой
2383 | 4.8-130-2 | Элемент | Провод контактный трамвая
2383 | 4.8-130-2 | Тип | Одиночный
2383 | 4.8-130-2 | Расположение | На прямой и кривой
2384 | 4.8-130-3 | Элемент | Провод контактный трамвая
2384 | 4.8-130-3 | Тип | Двойной
2384 | 4.8-130-3 | Расположение | На трамвайном узле и кривой
2385 | 4.8-130-4 | Элемент | Провод контактный трамвая
2385 | 4.8-130-4 | Тип | Двойной
2385 | 4.8-130-4 | Расположение | На прямой и кривой
2386 | 4.8-130-5 | Элемент | Провод контактный трамвая
2386 | 4.8-130-5 | Тип | Одиночный
2386 | 4.8-130-5 | Расположение | На прямой при продольно-цепной подвеске
2387 | 4.8-130-6 | Элемент | Провод контактный трамвая
2387 | 4.8-130-6 | Тип | Одиночный
2387 | 4.8-130-6 | Расположение | На прямой при эластичной полукомпенсированной продольно-цепной подвеске
2390 | 4.8-131-1 | Элемент | Провод контактный троллейбуса
2390 | 4.8-131-1 | Тип | Двойной
2390 | 4.8-131-1 | Расположение | На кривой
2391 | 4.8-131-2 | Элемент | Провод контактный троллейбуса
2391 | 4.8-131-2 | Тип | Двойной
2391 | 4.8-131-2 | Расположение | На кривой
2392 | 4.8-131-3 | Элемент | Провод контактный троллейбуса
2392 | 4.8-131-3 | Тип | Двойной
2392 | 4.8-131-3 | Расположение | На прямой и кривой
2395 | 4.8-132-1 | Элемент | Провод контактный троллейбуса
2395 | 4.8-132-1 | Расположение | При продольно-цепной подвеске
2396 | 4.8-132-2 | Элемент | Провод контактный троллейбуса
2396 | 4.8-132-2 | Расположение | При компенсированной подвеске
2399 | 4.8-133-1 | Элемент | Стрелка
2399 | 4.8-133-1 | Тип | Автоматическая
2399 | 4.8-133-1 | Назначение | Для сетей контактных городского транспорта
2400 | 4.8-133-2 | Элемент | Стрелка
2400 | 4.8-133-2 | Тип | Сходная
2400 | 4.8-133-2 | Назначение | Для сетей контактных городского транспорта
2401 | 4.8-133-3 | Элемент | Пересечение контактных проводов троллейбуса с контактными проводами троллейбуса
2402 | 4.8-133-4 | Элемент | Пересечение контактных проводов трамвая с контактными проводами троллейбуса
2403 | 4.8-133-5 | Элемент | Сопряжение
2403 | 4.8-133-5 | Тип | Четырехпролетное с секционированием
2403 | 4.8-133-5 | Назначение | Для сетей контактных городского транспорта
2406 | 4.8-134-1 | Элемент | Пост управления
2406 | 4.8-134-1 | Тип | Однопутной сигнализации
2407 | 4.8-134-2 | Элемент | Пост управления
2407 | 4.8-134-2 | Тип | Двумя трамвайными стрелками
2408 | 4.8-134-3 | Элемент | Пост управления
2408 | 4.8-134-3 | Тип | Тремя трамвайными стрелками
2409 | 4.8-134-4 | Элемент | Пост управления
2409 | 4.8-134-4 | Тип | Сигнализацией отправления поездов/пригласительной сигнализацией
2421 | 4.8-137-1 | Элемент | Указатель
2421 | 4.8-137-1 | Тип | Остановочный
2421 | 4.8-137-1 | Назначение | Трамвая/троллейбуса
2422 | 4.8-137-2 | Элемент | Указатель
2422 | 4.8-137-2 | Тип | Ограничитель скорости
2422 | 4.8-137-2 | Назначение | Для сетей контактных городского транспорта
2423 | 4.8-137-3 | Элемент | Светофор
2423 | 4.8-137-3 | Тип | Сигнальный двухлинзовый
2423 | 4.8-137-3 | Назначение | Для сетей контактных городского транспорта
2424 | 4.8-137-4 | Элемент | Реле
2424 | 4.8-137-4 | Тип | Сигнальное
2424 | 4.8-137-4 | Назначение | Для сетей контактных городского транспорта
2425 | 4.8-137-5 | Элемент | Реле
2425 | 4.8-137-5 | Тип | Блокировочное
2425 | 4.8-137-5 | Назначение | Для автоматической стрелки трамвая
2426 | 4.8-137-6 | Элемент | Стрелка
2426 | 4.8-137-6 | Тип | Автоматическая воздушная
2426 | 4.8-137-6 | Назначение | Трамвая
2426 | 4.8-137-6 | Комплект | С блокировкой
2427 | 4.8-137-7 | Элемент | Стрелка
2427 | 4.8-137-7 | Тип | Автоматическая рельсовая
2427 | 4.8-137-7 | Назначение | Трамвая
2427 | 4.8-137-7 | Комплект | С блокировкой
2428 | 4.8-137-8 | Элемент | Стрелка
2428 | 4.8-137-8 | Тип | Электрифицированная дистанционного управления
2428 | 4.8-137-8 | Назначение | Для сетей контактных городского транспорта
2429 | 4.8-137-9 | Элемент | Сигнализация
2429 | 4.8-137-9 | Тип | Автоматическая безопасности движения
2429 | 4.8-137-9 | Назначение | Для сетей контактных городского транспорта
2429 | 4.8-137-9 | Комплект | Со светофором одноочковым
2430 | 4.8-137-10 | Элемент | Сигнализация
2430 | 4.8-137-10 | Тип | Автоматическая безопасности движения
2430 | 4.8-137-10 | Назначение | Для сетей контактных городского транспорта
2430 | 4.8-137-10 | Комплект | Со светофором двухочковым
2431 | 4.8-137-11 | Элемент | Сигнализация
2431 | 4.8-137-11 | Тип | Автоматическая безопасности движения
2431 | 4.8-137-11 | Назначение | Для сетей контактных городского транспорта
2431 | 4.8-137-11 | Комплект | Со светофором трехочковым
2432 | 4.8-137-12 | Элемент | Электрообогрев
2432 | 4.8-137-12 | Назначение | Путевых трамвайных стрелок
2433 | 4.8-137-13 | Элемент | Сигнализация
2433 | 4.8-137-13 | Тип | Автоматическая однопутная
2433 | 4.8-137-13 | Назначение | Для троллейбуса
2436 | 4.8-138-1 | Элемент | Оттяжка
2436 | 4.8-138-1 | Тип | Тросовая
2436 | 4.8-138-1 | Способ | К стене здания с установкой крюка
2437 | 4.8-138-2 | Элемент | Оттяжка
2437 | 4.8-138-2 | Тип | Тросовая
2437 | 4.8-138-2 | Способ | К лежню в земле
2471 | 4.8-143-1 | Элемент | Кронштейн
2471 | 4.8-143-1 | Тип | Специальный сварной
2471 | 4.8-143-1 | Расположение | На опорах для светильников
2471 | 4.8-143-1 | Материал | Металлический
2472 | 4.8-143-2 | Элемент | Кронштейн
2472 | 4.8-143-2 | Тип | Специальный сварной
2472 | 4.8-143-2 | Расположение | На опорах для светильников
2472 | 4.8-143-2 | Материал | Металлический
2477 | 4.8-144-1 | Элемент | Кронштейн
2477 | 4.8-144-1 | Тип | Переход
2477 | 4.8-144-1 | Расположение | На опоре
2478 | 4.8-144-2 | Элемент | Кронштейн
2478 | 4.8-144-2 | Тип | Переход
2478 | 4.8-144-2 | Расположение | На стене
2481 | 4.8-145-1 | Элемент | Растяжка
2481 | 4.8-145-1 | Тип | Поперечная
2481 | 4.8-145-1 | Способ | С креплением к стене одинарным
2482 | 4.8-145-2 | Элемент | Растяжка
2482 | 4.8-145-2 | Тип | Поперечная
2482 | 4.8-145-2 | Способ | С креплением к стене двойным
2483 | 4.8-145-3 | Элемент | Растяжка
2483 | 4.8-145-3 | Тип | Поперечная
2483 | 4.8-145-3 | Способ | Между опорами
2486 | 4.8-146-1 | Элемент | Планка
2486 | 4.8-146-1 | Тип | С изоляторами на поперечных растяжках
2487 | 4.8-146-2 | Элемент | Планка
2487 | 4.8-146-2 | Тип | С изоляторами на поперечных растяжках
2488 | 4.8-146-3 | Элемент | Планка
2488 | 4.8-146-3 | Тип | С изоляторами на поперечных растяжках
2489 | 4.8-146-4 | Элемент | Планка
2489 | 4.8-146-4 | Тип | Разрывная 2х2
2490 | 4.8-146-5 | Элемент | Планка
2490 | 4.8-146-5 | Тип | Разрывная 3х3
2491 | 4.8-146-6 | Элемент | Планка
2491 | 4.8-146-6 | Тип | Разрывная 4х4
2494 | 4.8-147-1 | Элемент | Провод
2494 | 4.8-147-1 | Тип | С изоляторами на растяжках
2494 | 4.8-147-1 | Расположение | По установленным планкам
2495 | 4.8-147-2 | Элемент | Провод
2495 | 4.8-147-2 | Тип | С изоляторами на растяжках
2495 | 4.8-147-2 | Расположение | По установленным планкам
2496 | 4.8-147-3 | Элемент | Провод
2496 | 4.8-147-3 | Тип | С изоляторами на растяжках
2496 | 4.8-147-3 | Расположение | По установленным планкам
2497 | 4.8-147-4 | Элемент | Провод
2497 | 4.8-147-4 | Тип | На траверсах
2497 | 4.8-147-4 | Расположение | По металлическим и железобетонным опорам
2498 | 4.8-147-5 | Элемент | Провод
2498 | 4.8-147-5 | Тип | На траверсах
2498 | 4.8-147-5 | Расположение | По металлическим и железобетонным опорам
2499 | 4.8-147-6 | Элемент | Провод
2499 | 4.8-147-6 | Тип | На траверсах
2499 | 4.8-147-6 | Расположение | По металлическим и железобетонным опорам
2500 | 4.8-147-7 | Элемент | Провод
2500 | 4.8-147-7 | Тип | На траверсах
2500 | 4.8-147-7 | Расположение | По металлическим и железобетонным опорам
2503 | 4.8-148-1 | Элемент | Провод
2503 | 4.8-148-1 | Тип | Подвешиваемый на тросе, три в линии на планках с роликами по тросу
2504 | 4.8-148-2 | Элемент | Провод
2507 | 4.8-149-1 | Элемент | Светильник
2507 | 4.8-149-1 | Тип | С лампами накаливания
2507 | 4.8-149-1 | Расположение | Устанавливаемый вне здания
2508 | 4.8-149-2 | Элемент | Светильник
2508 | 4.8-149-2 | Тип | С лампами люминесцентными
2508 | 4.8-149-2 | Расположение | Устанавливаемый вне здания
2509 | 4.8-149-3 | Элемент | Светильник
2509 | 4.8-149-3 | Тип | С лампами ртутными
2509 | 4.8-149-3 | Расположение | Устанавливаемый вне здания
2510 | 4.8-149-4 | Элемент | Светильник
2510 | 4.8-149-4 | Тип | Шар венчающий
2510 | 4.8-149-4 | Расположение | Устанавливаемый вне здания
2511 | 4.8-149-5 | Элемент | Светильник
2511 | 4.8-149-5 | Расположение | Устанавливаемый вне здания
2511 | 4.8-149-5 | Способ | С установкой комплекта клеммников внутри опоры через ревизионный лючок
2512 | 4.8-149-6 | Элемент | Светильник
2512 | 4.8-149-6 | Расположение | Устанавливаемый вне здания
2512 | 4.8-149-6 | Способ | С установкой комплекта клеммников внутри опоры через ревизионный лючок с применением автоподъемника
2513 | 4.8-149-7 | Элемент | Светильник
2513 | 4.8-149-7 | Расположение | Устанавливаемый вне здания
2513 | 4.8-149-7 | Способ | С подключением к воздушной сети (СИП) прокалывающими зажимами с применением автоподъемника
2516 | 4.8-150-1 | Элемент | Щиток
2516 | 4.8-150-1 | Тип | До трех групп
2516 | 4.8-150-1 | Способ | Устанавливаемый в обхват колонн
2517 | 4.8-150-2 | Элемент | Щиток
2517 | 4.8-150-2 | Тип | До трех групп
2517 | 4.8-150-2 | Способ | Устанавливаемый в нише цоколя
2523 | 4.8-152-1 | Элемент | Предохранитель
2523 | 4.8-152-1 | Расположение | На опоре деревянной
2524 | 4.8-152-2 | Элемент | Предохранитель
2524 | 4.8-152-2 | Расположение | На опоре железобетонной
2532 | 4.8-154-1 | Элемент | Провод
2532 | 4.8-154-1 | Способ производства работ | Ввод в здание в стальной трубе
2533 | 4.8-154-2 | Элемент | Провод
2533 | 4.8-154-2 | Способ производства работ | Ввод в здание в стальной трубе
2534 | 4.8-154-3 | Элемент | Провод
2534 | 4.8-154-3 | Способ производства работ | Ввод в здание в стальной трубе
2543 | 4.8-285-1 | Элемент | Конструкция
2543 | 4.8-285-1 | Материал | Металлическая
2543 | 4.8-285-1 | Назначение | Для осветительного прибора
2543 | 4.8-285-1 | Расположение | Архитектурное освещение зданий и сооружений по стенам фасада, парапетам крыши
2544 | 4.8-285-2 | Элемент | Конструкция
2544 | 4.8-285-2 | Материал | Металлическая
2544 | 4.8-285-2 | Назначение | Для светового карниза
2544 | 4.8-285-2 | Расположение | Архитектурное освещение зданий и сооружений по стенам фасада, парапетам крыши
2554 | 4.8-157-1 | Элемент | Проводка
2554 | 4.8-157-1 | Тип | Тросовая
2554 | 4.8-157-1 | Комплект | Провод
2555 | 4.8-157-2 | Элемент | Проводка
2555 | 4.8-157-2 | Тип | Тросовая
2555 | 4.8-157-2 | Комплект | Провод
2556 | 4.8-157-3 | Элемент | Проводка
2556 | 4.8-157-3 | Тип | Тросовая
2556 | 4.8-157-3 | Комплект | Провод
2557 | 4.8-157-4 | Элемент | Проводка
2557 | 4.8-157-4 | Тип | Тросовая
2557 | 4.8-157-4 | Комплект | Кабель
2560 | 4.8-158-1 | Элемент | Лоток
2560 | 4.8-158-1 | Тип | Штампованный
2560 | 4.8-158-1 | Материал | Металлический
2560 | 4.8-158-1 | Расположение | По установленным конструкциям
2561 | 4.8-158-2 | Элемент | Лоток
2561 | 4.8-158-2 | Тип | Штампованный
2561 | 4.8-158-2 | Материал | Металлический
2561 | 4.8-158-2 | Расположение | По установленным конструкциям
2564 | 4.8-159-1 | Элемент | Короб
2564 | 4.8-159-1 | Материал | Металлический
2564 | 4.8-159-1 | Способ | На конструкциях/на кронштейнах/по фермам/по колоннам
2565 | 4.8-159-2 | Элемент | Короб
2565 | 4.8-159-2 | Материал | Металлический
2565 | 4.8-159-2 | Способ | На конструкциях/на кронштейнах/по фермам/по колоннам
2566 | 4.8-159-3 | Элемент | Короб
2566 | 4.8-159-3 | Материал | Металлический
2566 | 4.8-159-3 | Способ | На конструкциях/на кронштейнах/по фермам/по колоннам
2567 | 4.8-159-4 | Элемент | Короб
2567 | 4.8-159-4 | Материал | Металлический
2567 | 4.8-159-4 | Способ | На конструкциях/на кронштейнах/по фермам/по колоннам
2568 | 4.8-159-5 | Элемент | Короб
2568 | 4.8-159-5 | Материал | Металлический
2568 | 4.8-159-5 | Способ | По стенам/по потолкам
2569 | 4.8-159-6 | Элемент | Короб
2569 | 4.8-159-6 | Материал | Металлический
2569 | 4.8-159-6 | Способ | По стенам/по потолкам
2570 | 4.8-159-7 | Элемент | Короб
2570 | 4.8-159-7 | Материал | Металлический
2570 | 4.8-159-7 | Способ | По стенам/по потолкам
2571 | 4.8-159-8 | Элемент | Короб
2571 | 4.8-159-8 | Материал | Металлический
2571 | 4.8-159-8 | Способ | По стенам/по потолкам
2572 | 4.8-159-9 | Элемент | Короб
2572 | 4.8-159-9 | Материал | Металлический
2572 | 4.8-159-9 | Способ | Подвешиваемый к конструкциям на оттяжках/подвешиваемый к конструкциям на подвесках
2573 | 4.8-159-10 | Элемент | Короб
2573 | 4.8-159-10 | Материал | Металлический
2573 | 4.8-159-10 | Способ | Подвешиваемый к конструкциям на оттяжках/подвешиваемый к конструкциям на подвесках
2574 | 4.8-159-11 | Элемент | Короб
2574 | 4.8-159-11 | Материал | Металлический
2574 | 4.8-159-11 | Способ | Подвешиваемый к конструкциям на оттяжках/подвешиваемый к конструкциям на подвесках
2575 | 4.8-159-12 | Элемент | Короб
2575 | 4.8-159-12 | Материал | Металлический
2575 | 4.8-159-12 | Способ | Подвешиваемый к конструкциям на оттяжках/подвешиваемый к конструкциям на подвесках
2576 | 4.8-159-13 | Элемент | Короб
2576 | 4.8-159-13 | Материал | Металлический
2576 | 4.8-159-13 | Способ | Подвешиваемый на тросах с помощью тросовых подвесок
2577 | 4.8-159-14 | Элемент | Короб
2577 | 4.8-159-14 | Материал | Металлический
2577 | 4.8-159-14 | Способ | Подвешиваемый на тросах с помощью тросовых подвесок
2578 | 4.8-159-15 | Элемент | Короб
2578 | 4.8-159-15 | Материал | Металлический
2578 | 4.8-159-15 | Способ | Подвешиваемый на тросах с помощью тросовых подвесок
2579 | 4.8-159-16 | Элемент | Короб
2579 | 4.8-159-16 | Материал | Металлический
2579 | 4.8-159-16 | Способ | Подвешиваемый на тросах с помощью тросовых подвесок
2582 | 4.8-160-1 | Элемент | Профиль
2582 | 4.8-160-1 | Тип | Перфорированный монтажный
2585 | 4.8-161-1 | Элемент | Провод
2585 | 4.8-161-1 | Расположение | В лотках
2586 | 4.8-161-2 | Элемент | Провод
2586 | 4.8-161-2 | Расположение | В лотках
2587 | 4.8-161-3 | Элемент | Провод
2587 | 4.8-161-3 | Расположение | В лотках
2588 | 4.8-161-4 | Элемент | Провод
2588 | 4.8-161-4 | Расположение | В лотках
2589 | 4.8-161-5 | Элемент | Провод
2589 | 4.8-161-5 | Расположение | В лотках
2592 | 4.8-162-1 | Элемент | Провод
2592 | 4.8-162-1 | Расположение | В коробах
2593 | 4.8-162-2 | Элемент | Провод
2593 | 4.8-162-2 | Расположение | В коробах
2594 | 4.8-162-3 | Элемент | Провод
2594 | 4.8-162-3 | Расположение | В коробах
2595 | 4.8-162-4 | Элемент | Провод
2595 | 4.8-162-4 | Расположение | В коробах
2596 | 4.8-162-5 | Элемент | Провод
2596 | 4.8-162-5 | Расположение | В коробах
2599 | 4.8-163-1 | Элемент | Провод
2599 | 4.8-163-1 | Расположение | По перфорированным профилям
2602 | 4.8-164-1 | Элемент | Кабель
2602 | 4.8-164-1 | Тип | Двух-четырехжильный
2602 | 4.8-164-1 | Способ | С креплением накладными скобами, полосками с установкой ответвительных коробок
2605 | 4.8-165-1 | Элемент | Кабель
2605 | 4.8-165-1 | Тип | 2-4-жильный
2605 | 4.8-165-1 | Способ | По установленным конструкциям и лоткам с установкой ответвительных коробок
2605 | 4.8-165-1 | Расположение | В помещениях с нормальной средой
2606 | 4.8-165-2 | Элемент | Кабель
2606 | 4.8-165-2 | Тип | 2-4-жильный
2606 | 4.8-165-2 | Способ | По установленным конструкциям и лоткам с установкой ответвительных коробок
2606 | 4.8-165-2 | Расположение | Во взрывоопасных и пожароопасных помещениях
2609 | 4.8-166-1 | Элемент | Провод
2609 | 4.8-166-1 | Тип | Двух-трехжильный
2609 | 4.8-166-1 | Назначение | Групповых осветительных сетей
2609 | 4.8-166-1 | Расположение | В пустотах плит перекрытий
2610 | 4.8-166-2 | Элемент | Провод
2610 | 4.8-166-2 | Тип | Двух-трехжильный
2610 | 4.8-166-2 | Назначение | Групповых осветительных сетей
2610 | 4.8-166-2 | Расположение | В готовых каналах стен и перекрытий
2611 | 4.8-166-3 | Элемент | Провод
2611 | 4.8-166-3 | Тип | Двух-трехжильный
2611 | 4.8-166-3 | Назначение | Групповых осветительных сетей
2611 | 4.8-166-3 | Расположение | Под штукатурку по стенам или в бороздах
2612 | 4.8-166-4 | Элемент | Провод
2612 | 4.8-166-4 | Тип | Двух-трехжильный
2612 | 4.8-166-4 | Назначение | Групповых осветительных сетей
2612 | 4.8-166-4 | Расположение | По перекрытиям
2615 | 4.8-167-1 | Элемент | Провод магистралей/провод стояков/провод силовых сетей
2615 | 4.8-167-1 | Расположение | В готовых каналах/в асбестоцементных трубах
2615 | 4.8-167-1 | Способ | С установкой ответвительных коробок
2615 | 4.8-167-1 | Тип | Количество и сечение до 2х6 мм2
2616 | 4.8-167-2 | Элемент | Провод магистралей/провод стояков/провод силовых сетей
2616 | 4.8-167-2 | Расположение | В готовых каналах/в асбестоцементных трубах
2616 | 4.8-167-2 | Способ | С установкой ответвительных коробок
2616 | 4.8-167-2 | Тип | Количество и сечение до 4х16 мм2
2617 | 4.8-167-3 | Элемент | Провод магистралей/провод стояков/провод силовых сетей
2617 | 4.8-167-3 | Расположение | В готовых каналах/в асбестоцементных трубах
2617 | 4.8-167-3 | Способ | С установкой ответвительных коробок
2617 | 4.8-167-3 | Тип | Количество и сечение до 4х35 мм2
2618 | 4.8-167-4 | Элемент | Провод магистралей/провод стояков/провод силовых сетей
2618 | 4.8-167-4 | Расположение | В готовых каналах/в асбестоцементных трубах
2618 | 4.8-167-4 | Способ | С установкой ответвительных коробок
2618 | 4.8-167-4 | Тип | Количество и сечение до 4х70 мм2
2619 | 4.8-167-5 | Элемент | Провод магистралей/провод стояков/провод силовых сетей
2619 | 4.8-167-5 | Расположение | В готовых каналах/в асбестоцементных трубах
2619 | 4.8-167-5 | Способ | С установкой ответвительных коробок
2619 | 4.8-167-5 | Тип | Количество и сечение до 4х16+2х6 мм2
2620 | 4.8-167-6 | Элемент | Провод магистралей/провод стояков/провод силовых сетей
2620 | 4.8-167-6 | Расположение | В готовых каналах/в асбестоцементных трубах
2620 | 4.8-167-6 | Способ | С установкой ответвительных коробок
2620 | 4.8-167-6 | Тип | Количество и сечение до 4х35+2х6 мм2
2621 | 4.8-167-7 | Элемент | Провод магистралей/провод стояков/провод силовых сетей
2621 | 4.8-167-7 | Расположение | В готовых каналах/в асбестоцементных трубах
2621 | 4.8-167-7 | Способ | С установкой ответвительных коробок
2621 | 4.8-167-7 | Тип | Количество и сечение до 4х70+2х6 мм2
2622 | 4.8-167-8 | Элемент | Провод магистралей/провод стояков/провод силовых сетей
2622 | 4.8-167-8 | Расположение | В готовых каналах/в асбестоцементных трубах
2622 | 4.8-167-8 | Способ | С установкой ответвительных коробок
2622 | 4.8-167-8 | Тип | Количество и сечение до 6х16+2х6 мм2
2623 | 4.8-167-9 | Элемент | Провод магистралей/провод стояков/провод силовых сетей
2623 | 4.8-167-9 | Расположение | В готовых каналах/в асбестоцементных трубах
2623 | 4.8-167-9 | Способ | С установкой ответвительных коробок
2623 | 4.8-167-9 | Тип | Количество и сечение до 6х35+2х6 мм2
2626 | 4.8-168-1 | Элемент | Провод
2626 | 4.8-168-1 | Расположение | По стальным конструкциям и панелям
2627 | 4.8-168-2 | Элемент | Провод
2627 | 4.8-168-2 | Расположение | По стальным конструкциям и панелям
2628 | 4.8-168-3 | Элемент | Провод
2628 | 4.8-168-3 | Расположение | По стальным конструкциям и панелям
2629 | 4.8-168-4 | Элемент | Провод
2629 | 4.8-168-4 | Расположение | По стальным конструкциям и панелям
2630 | 4.8-168-5 | Элемент | Провод
2630 | 4.8-168-5 | Расположение | По стальным конструкциям и панелям
2631 | 4.8-168-6 | Элемент | Провод
2631 | 4.8-168-6 | Расположение | По стальным конструкциям и панелям
2634 | 4.8-169-1 | Элемент | Скоба/конструкция
2634 | 4.8-169-1 | Материал | Металлическая
2634 | 4.8-169-1 | Тип | П-образная
2634 | 4.8-169-1 | Назначение | Для труб
2635 | 4.8-169-2 | Элемент | Скоба/конструкция
2635 | 4.8-169-2 | Материал | Металлическая
2635 | 4.8-169-2 | Тип | Г-образная
2635 | 4.8-169-2 | Назначение | Для труб
2638 | 4.8-170-1 | Элемент | Труба
2638 | 4.8-170-1 | Материал | Стальная
2638 | 4.8-170-1 | Расположение | По установленным конструкциям/по стенам
2638 | 4.8-170-1 | Способ | С креплением скобами
2639 | 4.8-170-2 | Элемент | Труба
2639 | 4.8-170-2 | Материал | Стальная
2639 | 4.8-170-2 | Расположение | По установленным конструкциям/по стенам
2639 | 4.8-170-2 | Способ | С креплением скобами
2640 | 4.8-170-3 | Элемент | Труба
2640 | 4.8-170-3 | Материал | Стальная
2640 | 4.8-170-3 | Расположение | По установленным конструкциям/по стенам
2640 | 4.8-170-3 | Способ | С креплением скобами
2641 | 4.8-170-4 | Элемент | Труба
2641 | 4.8-170-4 | Материал | Стальная
2641 | 4.8-170-4 | Расположение | По установленным конструкциям/по стенам
2641 | 4.8-170-4 | Способ | С креплением скобами
2642 | 4.8-170-5 | Элемент | Труба
2642 | 4.8-170-5 | Материал | Стальная
2642 | 4.8-170-5 | Расположение | По установленным конструкциям/по стенам
2642 | 4.8-170-5 | Способ | С креплением скобами
2643 | 4.8-170-6 | Элемент | Труба
2643 | 4.8-170-6 | Материал | Стальная
2643 | 4.8-170-6 | Расположение | По установленным конструкциям/в готовых бороздах по основанию пола
2644 | 4.8-170-7 | Элемент | Труба
2644 | 4.8-170-7 | Материал | Стальная
2644 | 4.8-170-7 | Расположение | По установленным конструкциям/в готовых бороздах по основанию пола
2645 | 4.8-170-8 | Элемент | Труба
2645 | 4.8-170-8 | Материал | Стальная
2645 | 4.8-170-8 | Расположение | По установленным конструкциям/в готовых бороздах по основанию пола
2646 | 4.8-170-9 | Элемент | Труба
2646 | 4.8-170-9 | Материал | Стальная
2646 | 4.8-170-9 | Расположение | По установленным конструкциям/в готовых бороздах по основанию пола
2647 | 4.8-170-10 | Элемент | Труба
2647 | 4.8-170-10 | Материал | Стальная
2647 | 4.8-170-10 | Расположение | По установленным конструкциям/в готовых бороздах по основанию пола
2648 | 4.8-170-11 | Элемент | Труба
2648 | 4.8-170-11 | Материал | Стальная
2648 | 4.8-170-11 | Расположение | По установленным конструкциям/в опалубке фундаментов и перекрытиях
2649 | 4.8-170-12 | Элемент | Труба
2649 | 4.8-170-12 | Материал | Стальная
2649 | 4.8-170-12 | Расположение | По установленным конструкциям/в опалубке фундаментов и перекрытиях
2650 | 4.8-170-13 | Элемент | Труба
2650 | 4.8-170-13 | Материал | Стальная
2650 | 4.8-170-13 | Расположение | По установленным конструкциям/в опалубке фундаментов и перекрытиях
2651 | 4.8-170-14 | Элемент | Труба
2651 | 4.8-170-14 | Материал | Стальная
2651 | 4.8-170-14 | Расположение | По установленным конструкциям/в опалубке фундаментов и перекрытиях
2652 | 4.8-170-15 | Элемент | Труба
2652 | 4.8-170-15 | Материал | Стальная
2652 | 4.8-170-15 | Расположение | По установленным конструкциям/в опалубке фундаментов и перекрытиях
2653 | 4.8-170-16 | Элемент | Труба
2653 | 4.8-170-16 | Материал | Стальная
2653 | 4.8-170-16 | Расположение | По установленным конструкциям/по фермам, колоннам и другим стальным конструкциям
2654 | 4.8-170-17 | Элемент | Труба
2654 | 4.8-170-17 | Материал | Стальная
2654 | 4.8-170-17 | Расположение | По установленным конструкциям/по фермам, колоннам и другим стальным конструкциям
2655 | 4.8-170-18 | Элемент | Труба
2655 | 4.8-170-18 | Материал | Стальная
2655 | 4.8-170-18 | Расположение | По установленным конструкциям/по фермам, колоннам и другим стальным конструкциям
2656 | 4.8-170-19 | Элемент | Труба
2656 | 4.8-170-19 | Материал | Стальная
2656 | 4.8-170-19 | Расположение | По установленным конструкциям/по фермам, колоннам и другим стальным конструкциям
2659 | 4.8-171-1 | Элемент | Труба
2659 | 4.8-171-1 | Материал | Стальная
2659 | 4.8-171-1 | Расположение | По установленным конструкциям
2659 | 4.8-171-1 | Способ | С креплением накладными скобами
2659 | 4.8-171-1 | Назначение | Во взрыво- и пожароопасных помещениях
2660 | 4.8-171-2 | Элемент | Труба
2660 | 4.8-171-2 | Материал | Стальная
2660 | 4.8-171-2 | Расположение | По установленным конструкциям
2660 | 4.8-171-2 | Способ | С креплением накладными скобами
2660 | 4.8-171-2 | Назначение | Во взрыво- и пожароопасных помещениях
2661 | 4.8-171-3 | Элемент | Труба
2661 | 4.8-171-3 | Материал | Стальная
2661 | 4.8-171-3 | Расположение | По установленным конструкциям
2661 | 4.8-171-3 | Способ | С креплением накладными скобами
2661 | 4.8-171-3 | Назначение | Во взрыво- и пожароопасных помещениях
2662 | 4.8-171-4 | Элемент | Труба
2662 | 4.8-171-4 | Материал | Стальная
2662 | 4.8-171-4 | Расположение | По установленным конструкциям/в готовых бороздах
2662 | 4.8-171-4 | Назначение | Во взрыво- и пожароопасных помещениях
2663 | 4.8-171-5 | Элемент | Труба
2663 | 4.8-171-5 | Материал | Стальная
2663 | 4.8-171-5 | Расположение | По установленным конструкциям/в готовых бороздах
2663 | 4.8-171-5 | Назначение | Во взрыво- и пожароопасных помещениях
2664 | 4.8-171-6 | Элемент | Труба
2664 | 4.8-171-6 | Материал | Стальная
2664 | 4.8-171-6 | Расположение | По установленным конструкциям/в готовых бороздах
2664 | 4.8-171-6 | Назначение | Во взрыво- и пожароопасных помещениях
2665 | 4.8-171-7 | Элемент | Труба
2665 | 4.8-171-7 | Материал | Стальная
2665 | 4.8-171-7 | Расположение | По установленным конструкциям/в опалубке фундаментов
2665 | 4.8-171-7 | Назначение | Во взрыво- и пожароопасных помещениях
2666 | 4.8-171-8 | Элемент | Труба
2666 | 4.8-171-8 | Материал | Стальная
2666 | 4.8-171-8 | Расположение | По установленным конструкциям/в опалубке фундаментов
2666 | 4.8-171-8 | Назначение | Во взрыво- и пожароопасных помещениях
2667 | 4.8-171-9 | Элемент | Труба
2667 | 4.8-171-9 | Материал | Стальная
2667 | 4.8-171-9 | Расположение | По установленным конструкциям/в опалубке фундаментов
2667 | 4.8-171-9 | Назначение | Во взрыво- и пожароопасных помещениях
2670 | 4.8-172-1 | Элемент | Труба
2670 | 4.8-172-1 | Материал | Винилопластовая
2670 | 4.8-172-1 | Расположение | По установленным конструкциям/по стенам и колоннам
2670 | 4.8-172-1 | Способ | С креплением скобами
2671 | 4.8-172-2 | Элемент | Труба
2671 | 4.8-172-2 | Материал | Винилопластовая
2671 | 4.8-172-2 | Расположение | По установленным конструкциям/по стенам и колоннам
2671 | 4.8-172-2 | Способ | С креплением скобами
2672 | 4.8-172-3 | Элемент | Труба
2672 | 4.8-172-3 | Материал | Винилопластовая
2672 | 4.8-172-3 | Расположение | По установленным конструкциям/по стенам и колоннам
2672 | 4.8-172-3 | Способ | С креплением скобами
2673 | 4.8-172-4 | Элемент | Труба
2673 | 4.8-172-4 | Материал | Винилопластовая
2673 | 4.8-172-4 | Расположение | По установленным конструкциям/по потолкам
2673 | 4.8-172-4 | Способ | С креплением
2674 | 4.8-172-5 | Элемент | Труба
2674 | 4.8-172-5 | Материал | Винилопластовая
2674 | 4.8-172-5 | Расположение | По установленным конструкциям/по потолкам
2674 | 4.8-172-5 | Способ | С креплением
2675 | 4.8-172-6 | Элемент | Труба
2675 | 4.8-172-6 | Материал | Винилопластовая
2675 | 4.8-172-6 | Расположение | По установленным конструкциям/по основанию пола
2676 | 4.8-172-7 | Элемент | Труба
2676 | 4.8-172-7 | Материал | Винилопластовая
2676 | 4.8-172-7 | Расположение | По установленным конструкциям/по основанию пола
2677 | 4.8-172-8 | Элемент | Труба
2677 | 4.8-172-8 | Материал | Винилопластовая
2677 | 4.8-172-8 | Расположение | По установленным конструкциям/по основанию пола
2680 | 4.8-173-1 | Элемент | Труба
2680 | 4.8-173-1 | Материал | Полиэтиленовая
2680 | 4.8-173-1 | Расположение | По основанию пола
2681 | 4.8-173-2 | Элемент | Труба
2681 | 4.8-173-2 | Материал | Полиэтиленовая
2681 | 4.8-173-2 | Расположение | По основанию пола
2682 | 4.8-173-3 | Элемент | Труба
2682 | 4.8-173-3 | Материал | Полиэтиленовая
2682 | 4.8-173-3 | Расположение | По основанию пола
2685 | 4.8-174-1 | Элемент | Рукав
2685 | 4.8-174-1 | Материал | Металлический
2686 | 4.8-174-2 | Элемент | Рукав
2686 | 4.8-174-2 | Материал | Металлический
2687 | 4.8-174-3 | Элемент | Рукав
2687 | 4.8-174-3 | Материал | Металлический
2688 | 4.8-174-4 | Элемент | Ввод
2688 | 4.8-174-4 | Тип | Гибкий
2689 | 4.8-174-5 | Элемент | Ввод
2689 | 4.8-174-5 | Тип | Гибкий
2690 | 4.8-174-6 | Элемент | Ввод
2690 | 4.8-174-6 | Тип | Гибкий
2691 | 4.8-174-7 | Элемент | Ввод
2691 | 4.8-174-7 | Тип | Гибкий
2710 | 4.8-176-1 | Элемент | Провод
2710 | 4.8-176-1 | Расположение | В резинобитумной трубке
2711 | 4.8-176-2 | Элемент | Провод
2711 | 4.8-176-2 | Расположение | В резинобитумной трубке
2712 | 4.8-176-3 | Элемент | Провод
2712 | 4.8-176-3 | Расположение | В резинобитумной трубке
2713 | 4.8-176-4 | Элемент | Провод
2713 | 4.8-176-4 | Расположение | В резинобитумной трубке
2714 | 4.8-176-5 | Элемент | Провод
2714 | 4.8-176-5 | Расположение | В резинобитумной трубке
2715 | 4.8-176-6 | Элемент | Провод
2715 | 4.8-176-6 | Расположение | В резинобитумной трубке
2716 | 4.8-176-7 | Элемент | Провод
2716 | 4.8-176-7 | Расположение | В резинобитумной трубке
2717 | 4.8-176-8 | Элемент | Провод
2717 | 4.8-176-8 | Расположение | В резинобитумной трубке
2718 | 4.8-176-9 | Элемент | Провод
2718 | 4.8-176-9 | Расположение | В резинобитумной трубке
2719 | 4.8-176-10 | Элемент | Провод
2719 | 4.8-176-10 | Расположение | В резинобитумной трубке
2720 | 4.8-176-11 | Элемент | Провод
2720 | 4.8-176-11 | Расположение | В резинобитумной трубке
2721 | 4.8-176-12 | Элемент | Провод
2721 | 4.8-176-12 | Расположение | В резинобитумной трубке
2722 | 4.8-176-13 | Элемент | Провод
2722 | 4.8-176-13 | Расположение | В резинобитумной трубке
2723 | 4.8-176-14 | Элемент | Провод
2723 | 4.8-176-14 | Расположение | В резинобитумной трубке
2724 | 4.8-176-15 | Элемент | Провод
2724 | 4.8-176-15 | Расположение | В резинобитумной трубке
2725 | 4.8-176-16 | Элемент | Провод
2725 | 4.8-176-16 | Расположение | В резинобитумной трубке
2726 | 4.8-176-17 | Элемент | Провод
2726 | 4.8-176-17 | Расположение | В резинобитумной трубке
2727 | 4.8-176-18 | Элемент | Провод
2727 | 4.8-176-18 | Расположение | В резинобитумной трубке
2733 | 4.8-178-1 | Элемент | Шинопровод
2733 | 4.8-178-1 | Тип | Открытый
2733 | 4.8-178-1 | Расположение | На установленных конструкциях
2734 | 4.8-178-2 | Элемент | Шинопровод
2734 | 4.8-178-2 | Тип | Открытый
2734 | 4.8-178-2 | Расположение | На установленных конструкциях
2735 | 4.8-178-3 | Элемент | Шинопровод
2735 | 4.8-178-3 | Тип | Открытый
2735 | 4.8-178-3 | Расположение | На установленных конструкциях
2765 | 4.8-184-1 | Элемент | Проводка
2765 | 4.8-184-1 | Тип | Модульная
2765 | 4.8-184-1 | Материал | Стальная труба
2765 | 4.8-184-1 | Способ | В полу под заливку бетоном
2766 | 4.8-184-2 | Элемент | Проводка
2766 | 4.8-184-2 | Тип | Модульная
2766 | 4.8-184-2 | Материал | Стальная труба
2766 | 4.8-184-2 | Способ | В полу под заливку бетоном
2769 | 4.8-280-1 | Элемент | Кабель-канал
2769 | 4.8-280-1 | Материал | Пластиковый
2769 | 4.8-280-1 | Расположение | По кирпичному основанию
2770 | 4.8-280-2 | Элемент | Кабель-канал
2770 | 4.8-280-2 | Материал | Пластиковый
2770 | 4.8-280-2 | Расположение | По бетонному основанию
2773 | 4.8-281-1 | Элемент | Труба
2773 | 4.8-281-1 | Тип | Гофрированная
2773 | 4.8-281-1 | Материал | Поливинилхлоридная
2773 | 4.8-281-1 | Расположение | В труднодоступных местах, по железобетонным стенам и потолкам
2773 | 4.8-281-1 | Способ | С усиленным креплением накладными скобами и установкой соединительных коробок
2774 | 4.8-281-2 | Элемент | Труба
2774 | 4.8-281-2 | Тип | Гофрированная
2774 | 4.8-281-2 | Материал | Поливинилхлоридная
2774 | 4.8-281-2 | Расположение | В труднодоступных местах, по железобетонным стенам и потолкам
2774 | 4.8-281-2 | Способ | С усиленным креплением накладными скобами и установкой соединительных коробок
2775 | 4.8-281-3 | Элемент | Труба
2775 | 4.8-281-3 | Тип | Гофрированная
2775 | 4.8-281-3 | Материал | Поливинилхлоридная
2775 | 4.8-281-3 | Расположение | В труднодоступных местах, по железобетонным стенам и потолкам
2775 | 4.8-281-3 | Способ | С усиленным креплением накладными скобами и установкой соединительных коробок
2778 | 4.8-288-1 | Элемент | Труба
2778 | 4.8-288-1 | Тип | Гофрированная
2778 | 4.8-288-1 | Материал | Поливинилхлоридная
2778 | 4.8-288-1 | Способ | Открыто по стенам и потолкам с установкой соединительных коробок
2779 | 4.8-288-2 | Элемент | Труба
2779 | 4.8-288-2 | Тип | Гофрированная
2779 | 4.8-288-2 | Материал | Поливинилхлоридная
2779 | 4.8-288-2 | Способ | Открыто по стенам и потолкам с установкой соединительных коробок
2780 | 4.8-288-3 | Элемент | Труба
2780 | 4.8-288-3 | Тип | Гофрированная
2780 | 4.8-288-3 | Материал | Поливинилхлоридная
2780 | 4.8-288-3 | Способ | Открыто по стенам и потолкам с установкой соединительных коробок
2781 | 4.8-288-4 | Элемент | Труба
2781 | 4.8-288-4 | Тип | Гофрированная
2781 | 4.8-288-4 | Материал | Поливинилхлоридная
2781 | 4.8-288-4 | Способ | Открыто по стенам и потолкам с установкой соединительных коробок
2782 | 4.8-288-5 | Элемент | Труба
2782 | 4.8-288-5 | Тип | Гофрированная
2782 | 4.8-288-5 | Материал | Поливинилхлоридная
2782 | 4.8-288-5 | Способ | Открыто по стенам и потолкам с установкой соединительных коробок
2783 | 4.8-288-6 | Элемент | Труба
2783 | 4.8-288-6 | Тип | Гофрированная
2783 | 4.8-288-6 | Материал | Поливинилхлоридная
2783 | 4.8-288-6 | Способ | Открыто по стенам и потолкам с установкой соединительных коробок
2801 | 4.8-186-1 | Элемент | Заземлитель размером 50х50х5 мм
2801 | 4.8-186-1 | Тип | Вертикальный
2801 | 4.8-186-1 | Материал | Угловая сталь
2802 | 4.8-186-2 | Элемент | Заземлитель размером 63х63х6 мм
2802 | 4.8-186-2 | Тип | Вертикальный
2802 | 4.8-186-2 | Материал | Угловая сталь
2803 | 4.8-186-3 | Элемент | Заземлитель
2803 | 4.8-186-3 | Тип | Вертикальный
2803 | 4.8-186-3 | Материал | Круглая сталь
2804 | 4.8-186-4 | Элемент | Заземлитель
2804 | 4.8-186-4 | Тип | Вертикальный
2804 | 4.8-186-4 | Материал | Круглая сталь
2807 | 4.8-187-1 | Элемент | Проводник
2807 | 4.8-187-1 | Тип | Заземляющий горизонтальный
2807 | 4.8-187-1 | Материал | сталь круглая
2808 | 4.8-187-2 | Элемент | Проводник
2808 | 4.8-187-2 | Тип | Заземляющий горизонтальный
2808 | 4.8-187-2 | Материал | сталь полосовая
2809 | 4.8-187-3 | Элемент | Проводник
2809 | 4.8-187-3 | Тип | Заземляющий скрытый
2809 | 4.8-187-3 | Материал | сталь полосовая
2809 | 4.8-187-3 | Способ | В подливке пола
2810 | 4.8-187-4 | Элемент | Проводник
2810 | 4.8-187-4 | Тип | Заземляющий скрытый
2810 | 4.8-187-4 | Материал | сталь круглая
2810 | 4.8-187-4 | Способ | В подливке пола
2811 | 4.8-187-5 | Элемент | Проводник
2811 | 4.8-187-5 | Тип | Заземляющий скрытый
2811 | 4.8-187-5 | Материал | сталь круглая
2811 | 4.8-187-5 | Способ | В подливке пола
2812 | 4.8-187-6 | Элемент | Проводник
2812 | 4.8-187-6 | Тип | Заземляющий
2812 | 4.8-187-6 | Материал | сталь полосовая
2812 | 4.8-187-6 | Способ | Открыто по строительным основаниям
2813 | 4.8-187-7 | Элемент | Проводник
2813 | 4.8-187-7 | Тип | Заземляющий
2813 | 4.8-187-7 | Материал | сталь полосовая
2813 | 4.8-187-7 | Способ | Открыто по строительным основаниям
2814 | 4.8-187-8 | Элемент | Проводник
2814 | 4.8-187-8 | Тип | Заземляющий
2814 | 4.8-187-8 | Материал | сталь круглая
2814 | 4.8-187-8 | Способ | Открыто по строительным основаниям
2815 | 4.8-187-9 | Элемент | Проводник
2815 | 4.8-187-9 | Тип | Заземляющий
2815 | 4.8-187-9 | Материал | сталь круглая
2815 | 4.8-187-9 | Способ | Открыто по строительным основаниям
2816 | 4.8-187-10 | Элемент | Проводник
2816 | 4.8-187-10 | Тип | Заземляющий
2816 | 4.8-187-10 | Материал | провод медный изолированный
2816 | 4.8-187-10 | Способ | Открыто по строительным основаниям
2819 | 4.8-284-1 | Элемент | Проводник
2819 | 4.8-284-1 | Тип | Заземляющий
2819 | 4.8-284-1 | Материал | Полосовая сталь
2819 | 4.8-284-1 | Способ | Открыто по стенам
2820 | 4.8-284-2 | Элемент | Заземление
2820 | 4.8-284-2 | Тип | Гибкое защитное
2820 | 4.8-284-2 | Материал | Оцинкованный трос
2820 | 4.8-284-2 | Способ | Открыто по строительным конструкциям
2825 | 4.8-188-1 | Элемент | Электрическая машина с щитовыми подшипниками
2825 | 4.8-188-1 | Тип | Поступающая в собранном виде
2825 | 4.8-188-1 | Расположение | На салазках/на раме/на металлической плите
2826 | 4.8-188-2 | Элемент | Электрическая машина с щитовыми подшипниками
2826 | 4.8-188-2 | Тип | Поступающая в собранном виде
2826 | 4.8-188-2 | Расположение | На салазках/на раме/на металлической плите
2827 | 4.8-188-3 | Элемент | Электрическая машина с щитовыми подшипниками
2827 | 4.8-188-3 | Тип | Поступающая в собранном виде
2827 | 4.8-188-3 | Расположение | На салазках/на раме/на металлической плите
2828 | 4.8-188-4 | Элемент | Электрическая машина с щитовыми подшипниками
2828 | 4.8-188-4 | Тип | Поступающая в собранном виде
2828 | 4.8-188-4 | Расположение | На салазках/на раме/на металлической плите
2829 | 4.8-188-5 | Элемент | Электрическая машина с щитовыми подшипниками
2829 | 4.8-188-5 | Тип | Поступающая в собранном виде
2829 | 4.8-188-5 | Расположение | На салазках/на раме/на металлической плите
2830 | 4.8-188-6 | Элемент | Электрическая машина с щитовыми подшипниками
2830 | 4.8-188-6 | Тип | Поступающая в собранном виде
2830 | 4.8-188-6 | Расположение | На салазках/на раме/на металлической плите
2831 | 4.8-188-7 | Элемент | Электрическая машина с щитовыми подшипниками
2831 | 4.8-188-7 | Тип | Поступающая в собранном виде
2831 | 4.8-188-7 | Расположение | На салазках/на раме/на металлической плите
2832 | 4.8-188-8 | Элемент | Электрическая машина с щитовыми подшипниками
2832 | 4.8-188-8 | Тип | Поступающая в собранном виде
2832 | 4.8-188-8 | Расположение | На салазках/на раме/на металлической плите
2833 | 4.8-188-9 | Элемент | Электрическая машина с щитовыми подшипниками
2833 | 4.8-188-9 | Тип | Поступающая в собранном виде
2833 | 4.8-188-9 | Расположение | На салазках/на раме/на металлической плите
2834 | 4.8-188-10 | Элемент | Электрическая машина с щитовыми подшипниками
2834 | 4.8-188-10 | Тип | Поступающая в собранном виде
2834 | 4.8-188-10 | Расположение | На салазках/на раме/на металлической плите
2835 | 4.8-188-11 | Элемент | Электрическая машина с щитовыми подшипниками
2835 | 4.8-188-11 | Тип | Поступающая в собранном виде
2835 | 4.8-188-11 | Расположение | На салазках/на раме/на металлической плите
2836 | 4.8-188-12 | Элемент | Электрическая машина с щитовыми подшипниками
2836 | 4.8-188-12 | Тип | Поступающая в собранном виде
2836 | 4.8-188-12 | Расположение | На салазках/на раме/на металлической плите
2837 | 4.8-188-13 | Элемент | Электрическая машина с щитовыми подшипниками
2837 | 4.8-188-13 | Тип | Поступающая в собранном виде
2837 | 4.8-188-13 | Расположение | На кронштейнах
2838 | 4.8-188-14 | Элемент | Электрическая машина с щитовыми подшипниками
2838 | 4.8-188-14 | Тип | Поступающая в собранном виде
2838 | 4.8-188-14 | Расположение | На кронштейнах
2839 | 4.8-188-15 | Элемент | Электрическая машина с щитовыми подшипниками
2839 | 4.8-188-15 | Тип | Поступающая в собранном виде
2839 | 4.8-188-15 | Расположение | На кронштейнах
2840 | 4.8-188-16 | Элемент | Электрическая машина с щитовыми подшипниками
2840 | 4.8-188-16 | Тип | Поступающая в собранном виде
2840 | 4.8-188-16 | Расположение | На кронштейнах
2841 | 4.8-188-17 | Элемент | Электрическая машина с щитовыми подшипниками
2841 | 4.8-188-17 | Тип | Поступающая в собранном виде
2841 | 4.8-188-17 | Расположение | На кронштейнах
2842 | 4.8-188-18 | Элемент | Электрическая машина с щитовыми подшипниками
2842 | 4.8-188-18 | Тип | Поступающая в собранном виде
2842 | 4.8-188-18 | Расположение | На кронштейнах
2843 | 4.8-188-19 | Элемент | Электрическая машина с щитовыми подшипниками
2843 | 4.8-188-19 | Тип | Поступающая в собранном виде
2843 | 4.8-188-19 | Расположение | На кронштейнах
2844 | 4.8-188-20 | Элемент | Машина переменного тока с короткозамкнутым ротором, с щитовыми подшипниками
2844 | 4.8-188-20 | Тип | Поступающая в собранном виде
2844 | 4.8-188-20 | Способ производства работ | Подготовка к испытанию, сдаче под наладку и пуску, присоединение к электрической сети
2845 | 4.8-188-21 | Элемент | Машина переменного тока с короткозамкнутым ротором, с щитовыми подшипниками
2845 | 4.8-188-21 | Тип | Поступающая в собранном виде
2845 | 4.8-188-21 | Способ производства работ | Подготовка к испытанию, сдаче под наладку и пуску, присоединение к электрической сети
2846 | 4.8-188-22 | Элемент | Машина переменного тока с короткозамкнутым ротором, с щитовыми подшипниками
2846 | 4.8-188-22 | Тип | Поступающая в собранном виде
2846 | 4.8-188-22 | Способ производства работ | Подготовка к испытанию, сдаче под наладку и пуску, присоединение к электрической сети
2847 | 4.8-188-23 | Элемент | Машина переменного тока с короткозамкнутым ротором, с щитовыми подшипниками
2847 | 4.8-188-23 | Тип | Поступающая в собранном виде
2847 | 4.8-188-23 | Способ производства работ | Подготовка к испытанию, сдаче под наладку и пуску, присоединение к электрической сети
2848 | 4.8-188-24 | Элемент | Машина переменного тока с короткозамкнутым ротором, с щитовыми подшипниками
2848 | 4.8-188-24 | Тип | Поступающая в собранном виде
2848 | 4.8-188-24 | Способ производства работ | Подготовка к испытанию, сдаче под наладку и пуску, присоединение к электрической сети
2849 | 4.8-188-25 | Элемент | Машина переменного тока с короткозамкнутым ротором, с щитовыми подшипниками
2849 | 4.8-188-25 | Тип | Поступающая в собранном виде
2849 | 4.8-188-25 | Способ производства работ | Подготовка к испытанию, сдаче под наладку и пуску, присоединение к электрической сети
2850 | 4.8-188-26 | Элемент | Машина переменного тока с короткозамкнутым ротором, с щитовыми подшипниками
2850 | 4.8-188-26 | Тип | Поступающая в собранном виде
2850 | 4.8-188-26 | Способ производства работ | Подготовка к испытанию, сдаче под наладку и пуску, присоединение к электрической сети
2851 | 4.8-188-27 | Элемент | Машина переменного тока с короткозамкнутым ротором, с щитовыми подшипниками
2851 | 4.8-188-27 | Тип | Поступающая в собранном виде
2851 | 4.8-188-27 | Способ производства работ | Подготовка к испытанию, сдаче под наладку и пуску, присоединение к электрической сети
2852 | 4.8-188-28 | Элемент | Машина переменного тока с короткозамкнутым ротором, с щитовыми подшипниками
2852 | 4.8-188-28 | Тип | Поступающая в собранном виде
2852 | 4.8-188-28 | Способ производства работ | Подготовка к испытанию, сдаче под наладку и пуску, присоединение к электрической сети
2853 | 4.8-188-29 | Элемент | Машина переменного тока с фазным ротором или возбудителем на валу или машины постоянного тока, с щитовыми подшипниками
2853 | 4.8-188-29 | Тип | Поступающая в собранном виде
2853 | 4.8-188-29 | Способ производства работ | Подготовка к испытанию, сдаче под наладку и пуску, присоединение к электрической сети
2854 | 4.8-188-30 | Элемент | Машина переменного тока с фазным ротором или возбудителем на валу или машины постоянного тока, с щитовыми подшипниками
2854 | 4.8-188-30 | Тип | Поступающая в собранном виде
2854 | 4.8-188-30 | Способ производства работ | Подготовка к испытанию, сдаче под наладку и пуску, присоединение к электрической сети
2855 | 4.8-188-31 | Элемент | Машина переменного тока с фазным ротором или возбудителем на валу или машины постоянного тока, с щитовыми подшипниками
2855 | 4.8-188-31 | Тип | Поступающая в собранном виде
2855 | 4.8-188-31 | Способ производства работ | Подготовка к испытанию, сдаче под наладку и пуску, присоединение к электрической сети
2856 | 4.8-188-32 | Элемент | Машина переменного тока с фазным ротором или возбудителем на валу или машины постоянного тока, с щитовыми подшипниками
2856 | 4.8-188-32 | Тип | Поступающая в собранном виде
2856 | 4.8-188-32 | Способ производства работ | Подготовка к испытанию, сдаче под наладку и пуску, присоединение к электрической сети
2857 | 4.8-188-33 | Элемент | Машина переменного тока с фазным ротором или возбудителем на валу или машины постоянного тока, с щитовыми подшипниками
2857 | 4.8-188-33 | Тип | Поступающая в собранном виде
2857 | 4.8-188-33 | Способ производства работ | Подготовка к испытанию, сдаче под наладку и пуску, присоединение к электрической сети
2858 | 4.8-188-34 | Элемент | Машина переменного тока с фазным ротором или возбудителем на валу или машины постоянного тока, с щитовыми подшипниками
2858 | 4.8-188-34 | Тип | Поступающая в собранном виде
2858 | 4.8-188-34 | Способ производства работ | Подготовка к испытанию, сдаче под наладку и пуску, присоединение к электрической сети
2859 | 4.8-188-35 | Элемент | Машина переменного тока с фазным ротором или возбудителем на валу или машины постоянного тока, с щитовыми подшипниками
2859 | 4.8-188-35 | Тип | Поступающая в собранном виде
2859 | 4.8-188-35 | Способ производства работ | Подготовка к испытанию, сдаче под наладку и пуску, присоединение к электрической сети
2860 | 4.8-188-36 | Элемент | Машина переменного тока с фазным ротором или возбудителем на валу или машины постоянного тока, с щитовыми подшипниками
2860 | 4.8-188-36 | Тип | Поступающая в собранном виде
2860 | 4.8-188-36 | Способ производства работ | Подготовка к испытанию, сдаче под наладку и пуску, присоединение к электрической сети
2861 | 4.8-188-37 | Элемент | Машина переменного тока с фазным ротором или возбудителем на валу или машины постоянного тока, с щитовыми подшипниками
2861 | 4.8-188-37 | Тип | Поступающая в собранном виде
2861 | 4.8-188-37 | Способ производства работ | Подготовка к испытанию, сдаче под наладку и пуску, присоединение к электрической сети
2864 | 4.8-189-1 | Элемент | Электрическая машина переменного или постоянного тока фланцевая с горизонтальным или вертикальным валом
2864 | 4.8-189-1 | Тип | Поступающая в собранном виде
2865 | 4.8-189-2 | Элемент | Электрическая машина переменного или постоянного тока фланцевая с горизонтальным или вертикальным валом
2865 | 4.8-189-2 | Тип | Поступающая в собранном виде
2866 | 4.8-189-3 | Элемент | Электрическая машина переменного или постоянного тока фланцевая с горизонтальным или вертикальным валом
2866 | 4.8-189-3 | Тип | Поступающая в собранном виде
2867 | 4.8-189-4 | Элемент | Электрическая машина переменного или постоянного тока фланцевая с горизонтальным или вертикальным валом
2867 | 4.8-189-4 | Тип | Поступающая в собранном виде
2868 | 4.8-189-5 | Элемент | Электрическая машина переменного или постоянного тока фланцевая с горизонтальным или вертикальным валом
2868 | 4.8-189-5 | Тип | Поступающая в собранном виде
2869 | 4.8-189-6 | Элемент | Электрическая машина переменного или постоянного тока фланцевая с горизонтальным или вертикальным валом
2869 | 4.8-189-6 | Тип | Поступающая в собранном виде
2870 | 4.8-189-7 | Элемент | Электрическая машина переменного или постоянного тока фланцевая с горизонтальным или вертикальным валом
2870 | 4.8-189-7 | Тип | Поступающая в собранном виде
2871 | 4.8-189-8 | Элемент | Электрическая машина переменного или постоянного тока фланцевая с горизонтальным или вертикальным валом
2871 | 4.8-189-8 | Тип | Поступающая в собранном виде
2872 | 4.8-189-9 | Элемент | Электрическая машина переменного или постоянного тока фланцевая с горизонтальным или вертикальным валом
2872 | 4.8-189-9 | Тип | Поступающая в собранном виде
2873 | 4.8-189-10 | Элемент | Электрическая машина переменного или постоянного тока фланцевая с горизонтальным или вертикальным валом
2873 | 4.8-189-10 | Тип | Поступающая в собранном виде
2874 | 4.8-189-11 | Элемент | Электрическая машина переменного или постоянного тока фланцевая с горизонтальным или вертикальным валом
2874 | 4.8-189-11 | Тип | Поступающая в собранном виде
2875 | 4.8-189-12 | Элемент | Электрическая машина переменного или постоянного тока фланцевая с горизонтальным или вертикальным валом
2875 | 4.8-189-12 | Тип | Поступающая в собранном виде
2876 | 4.8-189-13 | Элемент | Электрическая машина переменного или постоянного тока фланцевая с горизонтальным или вертикальным валом
2876 | 4.8-189-13 | Тип | Поступающая в собранном виде
2877 | 4.8-189-14 | Элемент | Электрическая машина переменного тока фланцевая с горизонтальным или вертикальным валом
2877 | 4.8-189-14 | Тип | Поступающая в собранном виде
2877 | 4.8-189-14 | Способ производства работ | Подготовка к испытанию, сдаче под наладку и пуску, присоединение к электрической сети
2878 | 4.8-189-15 | Элемент | Электрическая машина переменного тока фланцевая с горизонтальным или вертикальным валом
2878 | 4.8-189-15 | Тип | Поступающая в собранном виде
2878 | 4.8-189-15 | Способ производства работ | Подготовка к испытанию, сдаче под наладку и пуску, присоединение к электрической сети
2879 | 4.8-189-16 | Элемент | Электрическая машина переменного тока фланцевая с горизонтальным или вертикальным валом
2879 | 4.8-189-16 | Тип | Поступающая в собранном виде
2879 | 4.8-189-16 | Способ производства работ | Подготовка к испытанию, сдаче под наладку и пуску, присоединение к электрической сети
2880 | 4.8-189-17 | Элемент | Электрическая машина переменного тока фланцевая с горизонтальным или вертикальным валом
2880 | 4.8-189-17 | Тип | Поступающая в собранном виде
2880 | 4.8-189-17 | Способ производства работ | Подготовка к испытанию, сдаче под наладку и пуску, присоединение к электрической сети
2881 | 4.8-189-18 | Элемент | Электрическая машина переменного тока фланцевая с горизонтальным или вертикальным валом
2881 | 4.8-189-18 | Тип | Поступающая в собранном виде
2881 | 4.8-189-18 | Способ производства работ | Подготовка к испытанию, сдаче под наладку и пуску, присоединение к электрической сети
2882 | 4.8-189-19 | Элемент | Электрическая машина переменного тока фланцевая с горизонтальным или вертикальным валом
2882 | 4.8-189-19 | Тип | Поступающая в собранном виде
2882 | 4.8-189-19 | Способ производства работ | Подготовка к испытанию, сдаче под наладку и пуску, присоединение к электрической сети
2883 | 4.8-189-20 | Элемент | Электрическая машина переменного тока фланцевая с горизонтальным или вертикальным валом
2883 | 4.8-189-20 | Тип | Поступающая в собранном виде
2883 | 4.8-189-20 | Способ производства работ | Подготовка к испытанию, сдаче под наладку и пуску, присоединение к электрической сети
2884 | 4.8-189-21 | Элемент | Электрическая машина переменного тока фланцевая с горизонтальным или вертикальным валом
2884 | 4.8-189-21 | Тип | Поступающая в собранном виде
2884 | 4.8-189-21 | Способ производства работ | Подготовка к испытанию, сдаче под наладку и пуску, присоединение к электрической сети
2885 | 4.8-189-22 | Элемент | Электрическая машина переменного тока фланцевая с горизонтальным или вертикальным валом
2885 | 4.8-189-22 | Тип | Поступающая в собранном виде
2885 | 4.8-189-22 | Способ производства работ | Подготовка к испытанию, сдаче под наладку и пуску, присоединение к электрической сети
2886 | 4.8-189-23 | Элемент | Электрическая машина постоянного тока фланцевая с горизонтальным или вертикальным валом
2886 | 4.8-189-23 | Тип | Поступающая в собранном виде
2886 | 4.8-189-23 | Способ производства работ | Подготовка к испытанию, сдаче под наладку и пуску, присоединение к электрической сети
2887 | 4.8-189-24 | Элемент | Электрическая машина постоянного тока фланцевая с горизонтальным или вертикальным валом
2887 | 4.8-189-24 | Тип | Поступающая в собранном виде
2887 | 4.8-189-24 | Способ производства работ | Подготовка к испытанию, сдаче под наладку и пуску, присоединение к электрической сети
2888 | 4.8-189-25 | Элемент | Электрическая машина постоянного тока фланцевая с горизонтальным или вертикальным валом
2888 | 4.8-189-25 | Тип | Поступающая в собранном виде
2888 | 4.8-189-25 | Способ производства работ | Подготовка к испытанию, сдаче под наладку и пуску, присоединение к электрической сети
2889 | 4.8-189-26 | Элемент | Электрическая машина постоянного тока фланцевая с горизонтальным или вертикальным валом
2889 | 4.8-189-26 | Тип | Поступающая в собранном виде
2889 | 4.8-189-26 | Способ производства работ | Подготовка к испытанию, сдаче под наладку и пуску, присоединение к электрической сети
2890 | 4.8-189-27 | Элемент | Электрическая машина постоянного тока фланцевая с горизонтальным или вертикальным валом
2890 | 4.8-189-27 | Тип | Поступающая в собранном виде
2890 | 4.8-189-27 | Способ производства работ | Подготовка к испытанию, сдаче под наладку и пуску, присоединение к электрической сети
2891 | 4.8-189-28 | Элемент | Электрическая машина постоянного тока фланцевая с горизонтальным или вертикальным валом
2891 | 4.8-189-28 | Тип | Поступающая в собранном виде
2891 | 4.8-189-28 | Способ производства работ | Подготовка к испытанию, сдаче под наладку и пуску, присоединение к электрической сети
2892 | 4.8-189-29 | Элемент | Электрическая машина постоянного тока фланцевая с горизонтальным или вертикальным валом
2892 | 4.8-189-29 | Тип | Поступающая в собранном виде
2892 | 4.8-189-29 | Способ производства работ | Подготовка к испытанию, сдаче под наладку и пуску, присоединение к электрической сети
2893 | 4.8-189-30 | Элемент | Электрическая машина постоянного тока фланцевая с горизонтальным или вертикальным валом
2893 | 4.8-189-30 | Тип | Поступающая в собранном виде
2893 | 4.8-189-30 | Способ производства работ | Подготовка к испытанию, сдаче под наладку и пуску, присоединение к электрической сети
2894 | 4.8-189-31 | Элемент | Электрическая машина постоянного тока фланцевая с горизонтальным или вертикальным валом
2894 | 4.8-189-31 | Тип | Поступающая в собранном виде
2894 | 4.8-189-31 | Способ производства работ | Подготовка к испытанию, сдаче под наладку и пуску, присоединение к электрической сети
2895 | 4.8-189-32 | Элемент | Электрическая машина постоянного тока фланцевая с горизонтальным или вертикальным валом
2895 | 4.8-189-32 | Тип | Поступающая в собранном виде
2895 | 4.8-189-32 | Способ производства работ | Подготовка к испытанию, сдаче под наладку и пуску, присоединение к электрической сети
2896 | 4.8-189-33 | Элемент | Электрическая машина постоянного тока фланцевая с горизонтальным или вертикальным валом
2896 | 4.8-189-33 | Тип | Поступающая в собранном виде
2896 | 4.8-189-33 | Способ производства работ | Подготовка к испытанию, сдаче под наладку и пуску, присоединение к электрической сети
2921 | 4.8-191-1 | Элемент | Электрическая машина переменного тока с короткозамкнутым или фазным ротором, со стояковыми подшипниками, с горизонтальным валом
2921 | 4.8-191-1 | Тип | Поступающая в разобранном виде
2922 | 4.8-191-2 | Элемент | Электрическая машина переменного тока с короткозамкнутым или фазным ротором, со стояковыми подшипниками, с горизонтальным валом
2922 | 4.8-191-2 | Тип | Поступающая в разобранном виде
2923 | 4.8-191-3 | Элемент | Электрическая машина переменного тока с короткозамкнутым или фазным ротором, со стояковыми подшипниками, с горизонтальным валом
2923 | 4.8-191-3 | Тип | Поступающая в разобранном виде
2924 | 4.8-191-4 | Элемент | Электрическая машина переменного тока с короткозамкнутым или фазным ротором, со стояковыми подшипниками, с горизонтальным валом
2924 | 4.8-191-4 | Тип | Поступающая в разобранном виде
2925 | 4.8-191-5 | Элемент | Электрическая машина переменного тока с короткозамкнутым или фазным ротором, со стояковыми подшипниками, с горизонтальным валом
2925 | 4.8-191-5 | Тип | Поступающая в разобранном виде
2926 | 4.8-191-6 | Элемент | Электрическая машина переменного тока с короткозамкнутым или фазным ротором, со стояковыми подшипниками, с горизонтальным валом
2926 | 4.8-191-6 | Тип | Поступающая в разобранном виде
2927 | 4.8-191-7 | Элемент | Электрическая машина переменного тока с возбудителем на валу или постоянного тока, со стояковыми подшипниками, с горизонтальным валом
2927 | 4.8-191-7 | Тип | Поступающая в разобранном виде
2928 | 4.8-191-8 | Элемент | Электрическая машина переменного тока с возбудителем на валу или постоянного тока, со стояковыми подшипниками, с горизонтальным валом
2928 | 4.8-191-8 | Тип | Поступающая в разобранном виде
2929 | 4.8-191-9 | Элемент | Электрическая машина переменного тока с возбудителем на валу или постоянного тока, со стояковыми подшипниками, с горизонтальным валом
2929 | 4.8-191-9 | Тип | Поступающая в разобранном виде
2930 | 4.8-191-10 | Элемент | Электрическая машина переменного тока с возбудителем на валу или постоянного тока, со стояковыми подшипниками, с горизонтальным валом
2930 | 4.8-191-10 | Тип | Поступающая в разобранном виде
2931 | 4.8-191-11 | Элемент | Электрическая машина переменного тока с возбудителем на валу или постоянного тока, со стояковыми подшипниками, с горизонтальным валом
2931 | 4.8-191-11 | Тип | Поступающая в разобранном виде
2932 | 4.8-191-12 | Элемент | Электрическая машина переменного тока с возбудителем на валу или постоянного тока, со стояковыми подшипниками, с горизонтальным валом
2932 | 4.8-191-12 | Тип | Поступающая в разобранном виде
2933 | 4.8-191-13 | Элемент | Электрическая машина переменного тока с возбудителем на валу или постоянного тока, со стояковыми подшипниками, с горизонтальным валом
2933 | 4.8-191-13 | Тип | Поступающая в разобранном виде
2934 | 4.8-191-14 | Элемент | Электрическая машина переменного тока с возбудителем на валу или постоянного тока, со стояковыми подшипниками, с горизонтальным валом
2934 | 4.8-191-14 | Тип | Поступающая в разобранном виде
2935 | 4.8-191-15 | Элемент | Электрическая машина переменного тока с возбудителем на валу или постоянного тока, со стояковыми подшипниками, с горизонтальным валом
2935 | 4.8-191-15 | Тип | Поступающая в разобранном виде
2936 | 4.8-191-16 | Элемент | Электрическая машина переменного тока с возбудителем на валу или постоянного тока, со стояковыми подшипниками, с горизонтальным валом
2936 | 4.8-191-16 | Тип | Поступающая в разобранном виде
2937 | 4.8-191-17 | Элемент | Электрическая машина переменного тока с возбудителем на валу или постоянного тока, со стояковыми подшипниками, с горизонтальным валом
2937 | 4.8-191-17 | Тип | Поступающая в разобранном виде
2938 | 4.8-191-18 | Элемент | Электрическая машина переменного тока с возбудителем на валу или постоянного тока, со стояковыми подшипниками, с горизонтальным валом
2938 | 4.8-191-18 | Тип | Поступающая в разобранном виде
2939 | 4.8-191-19 | Элемент | Электрическая машина переменного тока с возбудителем на валу или постоянного тока, со стояковыми подшипниками, с горизонтальным валом
2939 | 4.8-191-19 | Тип | Поступающая в разобранном виде
2940 | 4.8-191-20 | Элемент | Электрическая машина переменного тока с возбудителем на валу или постоянного тока, со стояковыми подшипниками, с горизонтальным валом
2940 | 4.8-191-20 | Тип | Поступающая в разобранном виде
2941 | 4.8-191-21 | Элемент | Электрическая машина переменного тока с возбудителем на валу или постоянного тока, со стояковыми подшипниками, с горизонтальным валом
2941 | 4.8-191-21 | Тип | Поступающая в разобранном виде
2942 | 4.8-191-22 | Элемент | Электрическая машина переменного тока с возбудителем на валу или постоянного тока, со стояковыми подшипниками, с горизонтальным валом
2942 | 4.8-191-22 | Тип | Поступающая в разобранном виде
2943 | 4.8-191-23 | Элемент | Электрическая машина переменного тока с возбудителем на валу или постоянного тока, со стояковыми подшипниками, с горизонтальным валом
2943 | 4.8-191-23 | Тип | Поступающая в разобранном виде
2944 | 4.8-191-24 | Элемент | Электрическая машина переменного тока с короткозамкнутым ротором, со стояковыми подшипниками, с горизонтальным валом
2944 | 4.8-191-24 | Тип | Поступающая в разобранном виде
2944 | 4.8-191-24 | Способ производства работ | Подготовка к испытанию, сдаче под наладку и пуску, присоединение к электрической сети
2945 | 4.8-191-25 | Элемент | Электрическая машина переменного тока с короткозамкнутым ротором, со стояковыми подшипниками, с горизонтальным валом
2945 | 4.8-191-25 | Тип | Поступающая в разобранном виде
2945 | 4.8-191-25 | Способ производства работ | Подготовка к испытанию, сдаче под наладку и пуску, присоединение к электрической сети
2946 | 4.8-191-26 | Элемент | Электрическая машина переменного тока с короткозамкнутым ротором, со стояковыми подшипниками, с горизонтальным валом
2946 | 4.8-191-26 | Тип | Поступающая в разобранном виде
2946 | 4.8-191-26 | Способ производства работ | Подготовка к испытанию, сдаче под наладку и пуску, присоединение к электрической сети
2947 | 4.8-191-27 | Элемент | Электрическая машина переменного тока с короткозамкнутым ротором, со стояковыми подшипниками, с горизонтальным валом
2947 | 4.8-191-27 | Тип | Поступающая в разобранном виде
2947 | 4.8-191-27 | Способ производства работ | Подготовка к испытанию, сдаче под наладку и пуску, присоединение к электрической сети
2948 | 4.8-191-28 | Элемент | Электрическая машина переменного тока с короткозамкнутым ротором, со стояковыми подшипниками, с горизонтальным валом
2948 | 4.8-191-28 | Тип | Поступающая в разобранном виде
2948 | 4.8-191-28 | Способ производства работ | Подготовка к испытанию, сдаче под наладку и пуску, присоединение к электрической сети
2949 | 4.8-191-29 | Элемент | Электрическая машина переменного тока с фазным ротором или с возбудителем на валу или машина постоянного тока, со стояковыми подшипниками, с горизонтальным валом
2949 | 4.8-191-29 | Тип | Поступающая в разобранном виде
2949 | 4.8-191-29 | Способ производства работ | Подготовка к испытанию, сдаче под наладку и пуску, присоединение к электрической сети
2950 | 4.8-191-30 | Элемент | Электрическая машина переменного тока с фазным ротором или с возбудителем на валу или машина постоянного тока, со стояковыми подшипниками, с горизонтальным валом
2950 | 4.8-191-30 | Тип | Поступающая в разобранном виде
2950 | 4.8-191-30 | Способ производства работ | Подготовка к испытанию, сдаче под наладку и пуску, присоединение к электрической сети
2951 | 4.8-191-31 | Элемент | Электрическая машина переменного тока с фазным ротором или с возбудителем на валу или машина постоянного тока, со стояковыми подшипниками, с горизонтальным валом
2951 | 4.8-191-31 | Тип | Поступающая в разобранном виде
2951 | 4.8-191-31 | Способ производства работ | Подготовка к испытанию, сдаче под наладку и пуску, присоединение к электрической сети
2952 | 4.8-191-32 | Элемент | Электрическая машина переменного тока с фазным ротором или с возбудителем на валу или машина постоянного тока, со стояковыми подшипниками, с горизонтальным валом
2952 | 4.8-191-32 | Тип | Поступающая в разобранном виде
2952 | 4.8-191-32 | Способ производства работ | Подготовка к испытанию, сдаче под наладку и пуску, присоединение к электрической сети
2953 | 4.8-191-33 | Элемент | Электрическая машина переменного тока с фазным ротором или с возбудителем на валу или машина постоянного тока, со стояковыми подшипниками, с горизонтальным валом
2953 | 4.8-191-33 | Тип | Поступающая в разобранном виде
2953 | 4.8-191-33 | Способ производства работ | Подготовка к испытанию, сдаче под наладку и пуску, присоединение к электрической сети
2954 | 4.8-191-34 | Элемент | Электрическая машина переменного тока с фазным ротором или с возбудителем на валу или машина постоянного тока, со стояковыми подшипниками, с горизонтальным валом
2954 | 4.8-191-34 | Тип | Поступающая в разобранном виде
2954 | 4.8-191-34 | Способ производства работ | Подготовка к испытанию, сдаче под наладку и пуску, присоединение к электрической сети
2955 | 4.8-191-35 | Элемент | Электрическая машина переменного тока с фазным ротором или с возбудителем на валу или машина постоянного тока, со стояковыми подшипниками, с горизонтальным валом
2955 | 4.8-191-35 | Тип | Поступающая в разобранном виде
2955 | 4.8-191-35 | Способ производства работ | Подготовка к испытанию, сдаче под наладку и пуску, присоединение к электрической сети
2956 | 4.8-191-36 | Элемент | Электрическая машина переменного тока с фазным ротором или с возбудителем на валу или машина постоянного тока, со стояковыми подшипниками, с горизонтальным валом
2956 | 4.8-191-36 | Тип | Поступающая в разобранном виде
2956 | 4.8-191-36 | Способ производства работ | Подготовка к испытанию, сдаче под наладку и пуску, присоединение к электрической сети
2957 | 4.8-191-37 | Элемент | Электрическая машина переменного тока с фазным ротором или с возбудителем на валу или машина постоянного тока, со стояковыми подшипниками, с горизонтальным валом
2957 | 4.8-191-37 | Тип | Поступающая в разобранном виде
2957 | 4.8-191-37 | Способ производства работ | Подготовка к испытанию, сдаче под наладку и пуску, присоединение к электрической сети
2958 | 4.8-191-38 | Элемент | Электрическая машина переменного тока с фазным ротором или с возбудителем на валу или машина постоянного тока, со стояковыми подшипниками, с горизонтальным валом
2958 | 4.8-191-38 | Тип | Поступающая в разобранном виде
2958 | 4.8-191-38 | Способ производства работ | Подготовка к испытанию, сдаче под наладку и пуску, присоединение к электрической сети
2959 | 4.8-191-39 | Элемент | Электрическая машина переменного тока с фазным ротором или с возбудителем на валу или машина постоянного тока, со стояковыми подшипниками, с горизонтальным валом
2959 | 4.8-191-39 | Тип | Поступающая в разобранном виде
2959 | 4.8-191-39 | Способ производства работ | Подготовка к испытанию, сдаче под наладку и пуску, присоединение к электрической сети
2960 | 4.8-191-40 | Элемент | Электрическая машина переменного тока с фазным ротором или с возбудителем на валу или машина постоянного тока, со стояковыми подшипниками, с горизонтальным валом
2960 | 4.8-191-40 | Тип | Поступающая в разобранном виде
2960 | 4.8-191-40 | Способ производства работ | Подготовка к испытанию, сдаче под наладку и пуску, присоединение к электрической сети
2963 | 4.8-192-1 | Элемент | Электрическая машина переменного тока с короткозамкнутым ротором, с вертикальным валом
2963 | 4.8-192-1 | Тип | Поступающая в разобранном виде
2964 | 4.8-192-2 | Элемент | Электрическая машина переменного тока с короткозамкнутым ротором, с вертикальным валом
2964 | 4.8-192-2 | Тип | Поступающая в разобранном виде
2965 | 4.8-192-3 | Элемент | Электрическая машина переменного тока с короткозамкнутым ротором, с вертикальным валом
2965 | 4.8-192-3 | Тип | Поступающая в разобранном виде
2966 | 4.8-192-4 | Элемент | Электрическая машина переменного тока с короткозамкнутым ротором, с вертикальным валом
2966 | 4.8-192-4 | Тип | Поступающая в разобранном виде
2967 | 4.8-192-5 | Элемент | Электрическая машина переменного тока, с возбудителем на валу или постоянного тока, с вертикальным валом
2967 | 4.8-192-5 | Тип | Поступающая в разобранном виде
2968 | 4.8-192-6 | Элемент | Электрическая машина переменного тока, с возбудителем на валу или постоянного тока, с вертикальным валом
2968 | 4.8-192-6 | Тип | Поступающая в разобранном виде
2969 | 4.8-192-7 | Элемент | Электрическая машина переменного тока, с возбудителем на валу или постоянного тока, с вертикальным валом
2969 | 4.8-192-7 | Тип | Поступающая в разобранном виде
2970 | 4.8-192-8 | Элемент | Электрическая машина переменного тока, с возбудителем на валу или постоянного тока, с вертикальным валом
2970 | 4.8-192-8 | Тип | Поступающая в разобранном виде
2971 | 4.8-192-9 | Элемент | Электрическая машина переменного тока, с возбудителем на валу или постоянного тока, с вертикальным валом
2971 | 4.8-192-9 | Тип | Поступающая в разобранном виде
2972 | 4.8-192-10 | Элемент | Электрическая машина переменного тока, с возбудителем на валу или постоянного тока, с вертикальным валом
2972 | 4.8-192-10 | Тип | Поступающая в разобранном виде
2973 | 4.8-192-11 | Элемент | Электрическая машина переменного тока с короткозамкнутым ротором
2973 | 4.8-192-11 | Тип | Поступающая в разобранном виде
2973 | 4.8-192-11 | Способ производства работ | Подготовка к испытанию, сдаче под наладку и пуску, присоединение к электрической сети
2974 | 4.8-192-12 | Элемент | Электрическая машина переменного тока с короткозамкнутым ротором
2974 | 4.8-192-12 | Тип | Поступающая в разобранном виде
2974 | 4.8-192-12 | Способ производства работ | Подготовка к испытанию, сдаче под наладку и пуску, присоединение к электрической сети
2975 | 4.8-192-13 | Элемент | Электрическая машина переменного тока с короткозамкнутым ротором
2975 | 4.8-192-13 | Тип | Поступающая в разобранном виде
2975 | 4.8-192-13 | Способ производства работ | Подготовка к испытанию, сдаче под наладку и пуску, присоединение к электрической сети
2976 | 4.8-192-14 | Элемент | Электрическая машина переменного тока с короткозамкнутым ротором
2976 | 4.8-192-14 | Тип | Поступающая в разобранном виде
2976 | 4.8-192-14 | Способ производства работ | Подготовка к испытанию, сдаче под наладку и пуску, присоединение к электрической сети
2977 | 4.8-192-15 | Элемент | Электрическая машина переменного тока с возбудителем на валу или постоянного тока
2977 | 4.8-192-15 | Тип | Поступающая в разобранном виде
2977 | 4.8-192-15 | Способ производства работ | Подготовка к испытанию, сдаче под наладку и пуску, присоединение к электрической сети
2978 | 4.8-192-16 | Элемент | Электрическая машина переменного тока с возбудителем на валу или постоянного тока
2978 | 4.8-192-16 | Тип | Поступающая в разобранном виде
2978 | 4.8-192-16 | Способ производства работ | Подготовка к испытанию, сдаче под наладку и пуску, присоединение к электрической сети
2979 | 4.8-192-17 | Элемент | Электрическая машина переменного тока с возбудителем на валу или постоянного тока
2979 | 4.8-192-17 | Тип | Поступающая в разобранном виде
2979 | 4.8-192-17 | Способ производства работ | Подготовка к испытанию, сдаче под наладку и пуску, присоединение к электрической сети
2980 | 4.8-192-18 | Элемент | Электрическая машина переменного тока с возбудителем на валу или постоянного тока
2980 | 4.8-192-18 | Тип | Поступающая в разобранном виде
2980 | 4.8-192-18 | Способ производства работ | Подготовка к испытанию, сдаче под наладку и пуску, присоединение к электрической сети
2981 | 4.8-192-19 | Элемент | Электрическая машина переменного тока с возбудителем на валу или постоянного тока
2981 | 4.8-192-19 | Тип | Поступающая в разобранном виде
2981 | 4.8-192-19 | Способ производства работ | Подготовка к испытанию, сдаче под наладку и пуску, присоединение к электрической сети
2982 | 4.8-192-20 | Элемент | Электрическая машина переменного тока с возбудителем на валу или постоянного тока
2982 | 4.8-192-20 | Тип | Поступающая в разобранном виде
2982 | 4.8-192-20 | Способ производства работ | Подготовка к испытанию, сдаче под наладку и пуску, присоединение к электрической сети
2983 | 4.8-192-21 | Элемент | Электрическая машина переменного тока с возбудителем на валу или постоянного тока
2983 | 4.8-192-21 | Тип | Поступающая в разобранном виде
2983 | 4.8-192-21 | Способ производства работ | Подготовка к испытанию, сдаче под наладку и пуску, присоединение к электрической сети
3148 | 4.8-200-1 | Элемент | Муфта
3148 | 4.8-200-1 | Тип | Электромагнитная
3149 | 4.8-200-2 | Элемент | Муфта
3149 | 4.8-200-2 | Тип | Электромагнитная
3152 | 4.8-201-1 | Элемент | Кабельный наконечник
3152 | 4.8-201-1 | Тип | Флажковый (фигурный)
3152 | 4.8-201-1 | Материал | Медный
3153 | 4.8-201-2 | Элемент | Кабельный наконечник
3153 | 4.8-201-2 | Тип | Флажковый (фигурный)
3153 | 4.8-201-2 | Материал | Медный
3154 | 4.8-201-3 | Элемент | Кабельный наконечник
3154 | 4.8-201-3 | Тип | Флажковый (фигурный)
3154 | 4.8-201-3 | Материал | Алюминиевый
3155 | 4.8-201-4 | Элемент | Кабельный наконечник
3155 | 4.8-201-4 | Тип | Флажковый (фигурный)
3155 | 4.8-201-4 | Материал | Алюминиевый
3190 | 4.8-208-1 | Элемент | Токопровод
3190 | 4.8-208-1 | Тип | Гибкий
3190 | 4.8-208-1 | Расположение | К электрическим талям, кранам и другим передвижным механизмам
3190 | 4.8-208-1 | Способ | Каретками на тросе
3191 | 4.8-208-2 | Элемент | Токопровод
3191 | 4.8-208-2 | Тип | Гибкий
3191 | 4.8-208-2 | Расположение | К электрическим талям, кранам и другим передвижным механизмам
3191 | 4.8-208-2 | Способ | Роликами или кольцами на тросе
3192 | 4.8-208-3 | Элемент | Токопровод
3192 | 4.8-208-3 | Тип | Гибкий
3192 | 4.8-208-3 | Расположение | К электрическим талям, кранам и другим передвижным механизмам
3192 | 4.8-208-3 | Способ | Каретками на жестких направляющих
3195 | 4.8-209-1 | Элемент | Токоприемник
3195 | 4.8-209-1 | Тип | Скользящий
3195 | 4.8-209-1 | Комплект | Без опорных конструкций
3196 | 4.8-209-2 | Элемент | Токоприемник
3196 | 4.8-209-2 | Тип | Скользящий
3196 | 4.8-209-2 | Комплект | Без опорных конструкций
3197 | 4.8-209-3 | Элемент | Токоприемник
3197 | 4.8-209-3 | Тип | Скользящий
3197 | 4.8-209-3 | Комплект | Без опорных конструкций
3198 | 4.8-209-4 | Элемент | Токоприемник
3198 | 4.8-209-4 | Тип | Кольцевой
3199 | 4.8-209-5 | Элемент | Токоприемник
3199 | 4.8-209-5 | Тип | Кольцевой
3200 | 4.8-209-6 | Элемент | Токоприемник
3200 | 4.8-209-6 | Тип | Кольцевой
3201 | 4.8-209-7 | Элемент | Токоприемник
3201 | 4.8-209-7 | Тип | Кольцевой
3202 | 4.8-209-8 | Элемент | Токоприемник
3202 | 4.8-209-8 | Тип | Кольцевой
3203 | 4.8-209-9 | Элемент | Токоприемник
3203 | 4.8-209-9 | Тип | Кольцевой
3204 | 4.8-209-10 | Элемент | Токоприемник
3204 | 4.8-209-10 | Тип | Кольцевой
3205 | 4.8-209-11 | Элемент | Токоприемник
3205 | 4.8-209-11 | Тип | Лыжного типа
3205 | 4.8-209-11 | Назначение | Для рудного (угольного) перегружателя из швеллерной стали № 10
3206 | 4.8-209-12 | Элемент | Токоприемник
3206 | 4.8-209-12 | Тип | Лыжного типа
3206 | 4.8-209-12 | Назначение | Для рудного (угольного) перегружателя из швеллерной стали № 14
3207 | 4.8-209-13 | Элемент | Токоприемник
3207 | 4.8-209-13 | Тип | Высоковольтный
3207 | 4.8-209-13 | Назначение | Для рудного (угольного) перегружателя
3225 | 4.8-213-1 | Элемент | Рубильник (выключатель, разъединитель)
3225 | 4.8-213-1 | Тип | Однополюсный
3225 | 4.8-213-1 | Комплект | На плите с центральной или боковой рукояткой или управлением штангой
3225 | 4.8-213-1 | Способ | На металлическом основании
3226 | 4.8-213-2 | Элемент | Рубильник (выключатель, разъединитель)
3226 | 4.8-213-2 | Тип | Однополюсный
3226 | 4.8-213-2 | Комплект | На плите с центральной или боковой рукояткой или управлением штангой
3226 | 4.8-213-2 | Способ | На металлическом основании
3227 | 4.8-213-3 | Элемент | Рубильник (выключатель, разъединитель)
3227 | 4.8-213-3 | Тип | Однополюсный
3227 | 4.8-213-3 | Комплект | На плите с центральной или боковой рукояткой или управлением штангой
3227 | 4.8-213-3 | Способ | На металлическом основании
3228 | 4.8-213-4 | Элемент | Рубильник (выключатель, разъединитель)
3228 | 4.8-213-4 | Тип | Однополюсный
3228 | 4.8-213-4 | Комплект | На плите с центральной или боковой рукояткой или управлением штангой
3228 | 4.8-213-4 | Способ | На металлическом основании
3229 | 4.8-213-5 | Элемент | Рубильник (выключатель, разъединитель)
3229 | 4.8-213-5 | Тип | Однополюсный
3229 | 4.8-213-5 | Комплект | На плите с центральной или боковой рукояткой или управлением штангой
3229 | 4.8-213-5 | Способ | На металлическом основании
3230 | 4.8-213-6 | Элемент | Рубильник (выключатель, разъединитель)
3230 | 4.8-213-6 | Тип | Однополюсный
3230 | 4.8-213-6 | Комплект | На плите с центральной или боковой рукояткой или управлением штангой
3230 | 4.8-213-6 | Способ | На металлическом основании
3231 | 4.8-213-7 | Элемент | Рубильник (выключатель, разъединитель)
3231 | 4.8-213-7 | Тип | Однополюсный
3231 | 4.8-213-7 | Комплект | На плите с центральной или боковой рукояткой или управлением штангой
3231 | 4.8-213-7 | Способ | На металлическом основании
3232 | 4.8-213-8 | Элемент | Рубильник (выключатель, разъединитель)
3232 | 4.8-213-8 | Тип | Двухполюсный
3232 | 4.8-213-8 | Комплект | На плите с центральной или боковой рукояткой или управлением штангой
3232 | 4.8-213-8 | Способ | На металлическом основании
3233 | 4.8-213-9 | Элемент | Рубильник (выключатель, разъединитель)
3233 | 4.8-213-9 | Тип | Двухполюсный
3233 | 4.8-213-9 | Комплект | На плите с центральной или боковой рукояткой или управлением штангой
3233 | 4.8-213-9 | Способ | На металлическом основании
3234 | 4.8-213-10 | Элемент | Рубильник (выключатель, разъединитель)
3234 | 4.8-213-10 | Тип | Двухполюсный
3234 | 4.8-213-10 | Комплект | На плите с центральной или боковой рукояткой или управлением штангой
3234 | 4.8-213-10 | Способ | На металлическом основании
3235 | 4.8-213-11 | Элемент | Рубильник (выключатель, разъединитель)
3235 | 4.8-213-11 | Тип | Двухполюсный
3235 | 4.8-213-11 | Комплект | На плите с центральной или боковой рукояткой или управлением штангой
3235 | 4.8-213-11 | Способ | На металлическом основании
3236 | 4.8-213-12 | Элемент | Рубильник (выключатель, разъединитель)
3236 | 4.8-213-12 | Тип | Двухполюсный
3236 | 4.8-213-12 | Комплект | На плите с центральной или боковой рукояткой или управлением штангой
3236 | 4.8-213-12 | Способ | На металлическом основании
3237 | 4.8-213-13 | Элемент | Рубильник (выключатель, разъединитель)
3237 | 4.8-213-13 | Тип | Двухполюсный
3237 | 4.8-213-13 | Комплект | На плите с центральной или боковой рукояткой или управлением штангой
3237 | 4.8-213-13 | Способ | На металлическом основании
3238 | 4.8-213-14 | Элемент | Рубильник (выключатель, разъединитель)
3238 | 4.8-213-14 | Тип | Двухполюсный
3238 | 4.8-213-14 | Комплект | На плите с центральной или боковой рукояткой или управлением штангой
3238 | 4.8-213-14 | Способ | На металлическом основании
3239 | 4.8-213-15 | Элемент | Рубильник (выключатель, разъединитель)
3239 | 4.8-213-15 | Тип | Трехполюсный
3239 | 4.8-213-15 | Комплект | На плите с центральной или боковой рукояткой или управлением штангой
3239 | 4.8-213-15 | Способ | На металлическом основании
3240 | 4.8-213-16 | Элемент | Рубильник (выключатель, разъединитель)
3240 | 4.8-213-16 | Тип | Трехполюсный
3240 | 4.8-213-16 | Комплект | На плите с центральной или боковой рукояткой или управлением штангой
3240 | 4.8-213-16 | Способ | На металлическом основании
3241 | 4.8-213-17 | Элемент | Рубильник (выключатель, разъединитель)
3241 | 4.8-213-17 | Тип | Трехполюсный
3241 | 4.8-213-17 | Комплект | На плите с центральной или боковой рукояткой или управлением штангой
3241 | 4.8-213-17 | Способ | На металлическом основании
3242 | 4.8-213-18 | Элемент | Рубильник (выключатель, разъединитель)
3242 | 4.8-213-18 | Тип | Трехполюсный
3242 | 4.8-213-18 | Комплект | На плите с центральной или боковой рукояткой или управлением штангой
3242 | 4.8-213-18 | Способ | На металлическом основании
3243 | 4.8-213-19 | Элемент | Рубильник (выключатель, разъединитель)
3243 | 4.8-213-19 | Тип | Трехполюсный
3243 | 4.8-213-19 | Комплект | На плите с центральной или боковой рукояткой или управлением штангой
3243 | 4.8-213-19 | Способ | На металлическом основании
3244 | 4.8-213-20 | Элемент | Рубильник (выключатель, разъединитель)
3244 | 4.8-213-20 | Тип | Трехполюсный
3244 | 4.8-213-20 | Комплект | На плите с центральной или боковой рукояткой или управлением штангой
3244 | 4.8-213-20 | Способ | На металлическом основании
3245 | 4.8-213-21 | Элемент | Рубильник (выключатель, разъединитель)
3245 | 4.8-213-21 | Тип | Трехполюсный
3245 | 4.8-213-21 | Комплект | На плите с центральной или боковой рукояткой или управлением штангой
3245 | 4.8-213-21 | Способ | На металлическом основании
3246 | 4.8-213-22 | Элемент | Рубильник (выключатель, разъединитель)
3246 | 4.8-213-22 | Тип | Двухполюсный
3246 | 4.8-213-22 | Комплект | На плите с приводом
3246 | 4.8-213-22 | Способ | На металлическом основании
3247 | 4.8-213-23 | Элемент | Рубильник (выключатель, разъединитель)
3247 | 4.8-213-23 | Тип | Двухполюсный
3247 | 4.8-213-23 | Комплект | На плите с приводом
3247 | 4.8-213-23 | Способ | На металлическом основании
3248 | 4.8-213-24 | Элемент | Рубильник (выключатель, разъединитель)
3248 | 4.8-213-24 | Тип | Двухполюсный
3248 | 4.8-213-24 | Комплект | На плите с приводом
3248 | 4.8-213-24 | Способ | На металлическом основании
3249 | 4.8-213-25 | Элемент | Рубильник (выключатель, разъединитель)
3249 | 4.8-213-25 | Тип | Двухполюсный
3249 | 4.8-213-25 | Комплект | На плите с приводом
3249 | 4.8-213-25 | Способ | На металлическом основании
3250 | 4.8-213-26 | Элемент | Рубильник (выключатель, разъединитель)
3250 | 4.8-213-26 | Тип | Двухполюсный
3250 | 4.8-213-26 | Комплект | На плите с приводом
3250 | 4.8-213-26 | Способ | На металлическом основании
3251 | 4.8-213-27 | Элемент | Рубильник (выключатель, разъединитель)
3251 | 4.8-213-27 | Тип | Двухполюсный
3251 | 4.8-213-27 | Комплект | На плите с приводом
3251 | 4.8-213-27 | Способ | На металлическом основании
3252 | 4.8-213-28 | Элемент | Рубильник (выключатель, разъединитель)
3252 | 4.8-213-28 | Тип | Трехполюсный
3252 | 4.8-213-28 | Комплект | На плите с приводом
3252 | 4.8-213-28 | Способ | На металлическом основании
3253 | 4.8-213-29 | Элемент | Рубильник (выключатель, разъединитель)
3253 | 4.8-213-29 | Тип | Трехполюсный
3253 | 4.8-213-29 | Комплект | На плите с приводом
3253 | 4.8-213-29 | Способ | На металлическом основании
3254 | 4.8-213-30 | Элемент | Рубильник (выключатель, разъединитель)
3254 | 4.8-213-30 | Тип | Трехполюсный
3254 | 4.8-213-30 | Комплект | На плите с приводом
3254 | 4.8-213-30 | Способ | На металлическом основании
3255 | 4.8-213-31 | Элемент | Рубильник (выключатель, разъединитель)
3255 | 4.8-213-31 | Тип | Трехполюсный
3255 | 4.8-213-31 | Комплект | На плите с приводом
3255 | 4.8-213-31 | Способ | На металлическом основании
3256 | 4.8-213-32 | Элемент | Рубильник (выключатель, разъединитель)
3256 | 4.8-213-32 | Тип | Трехполюсный
3256 | 4.8-213-32 | Комплект | На плите с приводом
3256 | 4.8-213-32 | Способ | На металлическом основании
3257 | 4.8-213-33 | Элемент | Рубильник (выключатель, разъединитель)
3257 | 4.8-213-33 | Тип | Трехполюсный
3257 | 4.8-213-33 | Комплект | На плите с приводом
3257 | 4.8-213-33 | Способ | На металлическом основании
3260 | 4.8-214-1 | Элемент | Переключатель (рубильник переключающий)
3260 | 4.8-214-1 | Тип | Однополюсный
3260 | 4.8-214-1 | Комплект | На плите с центральной или боковой рукояткой или управлением штангой
3260 | 4.8-214-1 | Способ | На металлическом основании
3261 | 4.8-214-2 | Элемент | Переключатель (рубильник переключающий)
3261 | 4.8-214-2 | Тип | Однополюсный
3261 | 4.8-214-2 | Комплект | На плите с центральной или боковой рукояткой или управлением штангой
3261 | 4.8-214-2 | Способ | На металлическом основании
3262 | 4.8-214-3 | Элемент | Переключатель (рубильник переключающий)
3262 | 4.8-214-3 | Тип | Однополюсный
3262 | 4.8-214-3 | Комплект | На плите с центральной или боковой рукояткой или управлением штангой
3262 | 4.8-214-3 | Способ | На металлическом основании
3263 | 4.8-214-4 | Элемент | Переключатель (рубильник переключающий)
3263 | 4.8-214-4 | Тип | Однополюсный
3263 | 4.8-214-4 | Комплект | На плите с центральной или боковой рукояткой или управлением штангой
3263 | 4.8-214-4 | Способ | На металлическом основании
3264 | 4.8-214-5 | Элемент | Переключатель (рубильник переключающий)
3264 | 4.8-214-5 | Тип | Однополюсный
3264 | 4.8-214-5 | Комплект | На плите с центральной или боковой рукояткой или управлением штангой
3264 | 4.8-214-5 | Способ | На металлическом основании
3265 | 4.8-214-6 | Элемент | Переключатель (рубильник переключающий)
3265 | 4.8-214-6 | Тип | Однополюсный
3265 | 4.8-214-6 | Комплект | На плите с центральной или боковой рукояткой или управлением штангой
3265 | 4.8-214-6 | Способ | На металлическом основании
3266 | 4.8-214-7 | Элемент | Переключатель (рубильник переключающий)
3266 | 4.8-214-7 | Тип | Однополюсный
3266 | 4.8-214-7 | Комплект | На плите с центральной или боковой рукояткой или управлением штангой
3266 | 4.8-214-7 | Способ | На металлическом основании
3267 | 4.8-214-8 | Элемент | Переключатель (рубильник переключающий)
3267 | 4.8-214-8 | Тип | Двухполюсный
3267 | 4.8-214-8 | Комплект | На плите с центральной или боковой рукояткой или управлением штангой
3267 | 4.8-214-8 | Способ | На металлическом основании
3268 | 4.8-214-9 | Элемент | Переключатель (рубильник переключающий)
3268 | 4.8-214-9 | Тип | Двухполюсный
3268 | 4.8-214-9 | Комплект | На плите с центральной или боковой рукояткой или управлением штангой
3268 | 4.8-214-9 | Способ | На металлическом основании
3269 | 4.8-214-10 | Элемент | Переключатель (рубильник переключающий)
3269 | 4.8-214-10 | Тип | Двухполюсный
3269 | 4.8-214-10 | Комплект | На плите с центральной или боковой рукояткой или управлением штангой
3269 | 4.8-214-10 | Способ | На металлическом основании
3270 | 4.8-214-11 | Элемент | Переключатель (рубильник переключающий)
3270 | 4.8-214-11 | Тип | Двухполюсный
3270 | 4.8-214-11 | Комплект | На плите с центральной или боковой рукояткой или управлением штангой
3270 | 4.8-214-11 | Способ | На металлическом основании
3271 | 4.8-214-12 | Элемент | Переключатель (рубильник переключающий)
3271 | 4.8-214-12 | Тип | Двухполюсный
3271 | 4.8-214-12 | Комплект | На плите с центральной или боковой рукояткой или управлением штангой
3271 | 4.8-214-12 | Способ | На металлическом основании
3272 | 4.8-214-13 | Элемент | Переключатель (рубильник переключающий)
3272 | 4.8-214-13 | Тип | Двухполюсный
3272 | 4.8-214-13 | Комплект | На плите с центральной или боковой рукояткой или управлением штангой
3272 | 4.8-214-13 | Способ | На металлическом основании
3273 | 4.8-214-14 | Элемент | Переключатель (рубильник переключающий)
3273 | 4.8-214-14 | Тип | Двухполюсный
3273 | 4.8-214-14 | Комплект | На плите с центральной или боковой рукояткой или управлением штангой
3273 | 4.8-214-14 | Способ | На металлическом основании
3274 | 4.8-214-15 | Элемент | Переключатель (рубильник переключающий)
3274 | 4.8-214-15 | Тип | Трехполюсный
3274 | 4.8-214-15 | Комплект | На плите с центральной или боковой рукояткой или управлением штангой
3274 | 4.8-214-15 | Способ | На металлическом основании
3275 | 4.8-214-16 | Элемент | Переключатель (рубильник переключающий)
3275 | 4.8-214-16 | Тип | Трехполюсный
3275 | 4.8-214-16 | Комплект | На плите с центральной или боковой рукояткой или управлением штангой
3275 | 4.8-214-16 | Способ | На металлическом основании
3276 | 4.8-214-17 | Элемент | Переключатель (рубильник переключающий)
3276 | 4.8-214-17 | Тип | Трехполюсный
3276 | 4.8-214-17 | Комплект | На плите с центральной или боковой рукояткой или управлением штангой
3276 | 4.8-214-17 | Способ | На металлическом основании
3277 | 4.8-214-18 | Элемент | Переключатель (рубильник переключающий)
3277 | 4.8-214-18 | Тип | Трехполюсный
3277 | 4.8-214-18 | Комплект | На плите с центральной или боковой рукояткой или управлением штангой
3277 | 4.8-214-18 | Способ | На металлическом основании
3278 | 4.8-214-19 | Элемент | Переключатель (рубильник переключающий)
3278 | 4.8-214-19 | Тип | Трехполюсный
3278 | 4.8-214-19 | Комплект | На плите с центральной или боковой рукояткой или управлением штангой
3278 | 4.8-214-19 | Способ | На металлическом основании
3279 | 4.8-214-20 | Элемент | Переключатель (рубильник переключающий)
3279 | 4.8-214-20 | Тип | Трехполюсный
3279 | 4.8-214-20 | Комплект | На плите с центральной или боковой рукояткой или управлением штангой
3279 | 4.8-214-20 | Способ | На металлическом основании
3280 | 4.8-214-21 | Элемент | Переключатель (рубильник переключающий)
3280 | 4.8-214-21 | Тип | Трехполюсный
3280 | 4.8-214-21 | Комплект | На плите с центральной или боковой рукояткой или управлением штангой
3280 | 4.8-214-21 | Способ | На металлическом основании
3281 | 4.8-214-22 | Элемент | Переключатель (рубильник переключающий)
3281 | 4.8-214-22 | Тип | Двухполюсный
3281 | 4.8-214-22 | Комплект | На плите с приводом
3281 | 4.8-214-22 | Способ | На металлическом основании
3282 | 4.8-214-23 | Элемент | Переключатель (рубильник переключающий)
3282 | 4.8-214-23 | Тип | Двухполюсный
3282 | 4.8-214-23 | Комплект | На плите с приводом
3282 | 4.8-214-23 | Способ | На металлическом основании
3283 | 4.8-214-24 | Элемент | Переключатель (рубильник переключающий)
3283 | 4.8-214-24 | Тип | Двухполюсный
3283 | 4.8-214-24 | Комплект | На плите с приводом
3283 | 4.8-214-24 | Способ | На металлическом основании
3284 | 4.8-214-25 | Элемент | Переключатель (рубильник переключающий)
3284 | 4.8-214-25 | Тип | Двухполюсный
3284 | 4.8-214-25 | Комплект | На плите с приводом
3284 | 4.8-214-25 | Способ | На металлическом основании
3285 | 4.8-214-26 | Элемент | Переключатель (рубильник переключающий)
3285 | 4.8-214-26 | Тип | Двухполюсный
3285 | 4.8-214-26 | Комплект | На плите с приводом
3285 | 4.8-214-26 | Способ | На металлическом основании
3286 | 4.8-214-27 | Элемент | Переключатель (рубильник переключающий)
3286 | 4.8-214-27 | Тип | Двухполюсный
3286 | 4.8-214-27 | Комплект | На плите с приводом
3286 | 4.8-214-27 | Способ | На металлическом основании
3287 | 4.8-214-28 | Элемент | Переключатель (рубильник переключающий)
3287 | 4.8-214-28 | Тип | Трехполюсный
3287 | 4.8-214-28 | Комплект | На плите с приводом
3287 | 4.8-214-28 | Способ | На металлическом основании
3288 | 4.8-214-29 | Элемент | Переключатель (рубильник переключающий)
3288 | 4.8-214-29 | Тип | Трехполюсный
3288 | 4.8-214-29 | Комплект | На плите с приводом
3288 | 4.8-214-29 | Способ | На металлическом основании
3289 | 4.8-214-30 | Элемент | Переключатель (рубильник переключающий)
3289 | 4.8-214-30 | Тип | Трехполюсный
3289 | 4.8-214-30 | Комплект | На плите с приводом
3289 | 4.8-214-30 | Способ | На металлическом основании
3290 | 4.8-214-31 | Элемент | Переключатель (рубильник переключающий)
3290 | 4.8-214-31 | Тип | Трехполюсный
3290 | 4.8-214-31 | Комплект | На плите с приводом
3290 | 4.8-214-31 | Способ | На металлическом основании
3291 | 4.8-214-32 | Элемент | Переключатель (рубильник переключающий)
3291 | 4.8-214-32 | Тип | Трехполюсный
3291 | 4.8-214-32 | Комплект | На плите с приводом
3291 | 4.8-214-32 | Способ | На металлическом основании
3292 | 4.8-214-33 | Элемент | Переключатель (рубильник переключающий)
3292 | 4.8-214-33 | Тип | Трехполюсный
3292 | 4.8-214-33 | Комплект | На плите с приводом
3292 | 4.8-214-33 | Способ | На металлическом основании
3295 | 4.8-215-1 | Элемент | Предохранитель
3295 | 4.8-215-1 | Способ | На изоляционном основании
3296 | 4.8-215-2 | Элемент | Предохранитель
3296 | 4.8-215-2 | Способ | На изоляционном основании
3297 | 4.8-215-3 | Элемент | Предохранитель
3297 | 4.8-215-3 | Способ | На изоляционном основании
3298 | 4.8-215-4 | Элемент | Предохранитель
3298 | 4.8-215-4 | Способ | На изоляционном основании
3301 | 4.8-216-1 | Элемент | Ящик
3301 | 4.8-216-1 | Материал | С одним двухполюсным рубильником/с двухполюсным рубильником и двумя предохранителями/с двумя блоками "предохранитель-выключатель"/с двумя предохранителями
3301 | 4.8-216-1 | Способ | На конструкции на полу
3302 | 4.8-216-2 | Элемент | Ящик
3302 | 4.8-216-2 | Материал | С одним двухполюсным рубильником/с двухполюсным рубильником и двумя предохранителями/с двумя блоками "предохранитель-выключатель"/с двумя предохранителями
3302 | 4.8-216-2 | Способ | На конструкции на полу
3303 | 4.8-216-3 | Элемент | Ящик
3303 | 4.8-216-3 | Материал | С одним двухполюсным рубильником/с двухполюсным рубильником и двумя предохранителями/с двумя блоками "предохранитель-выключатель"/с двумя предохранителями
3303 | 4.8-216-3 | Способ | На конструкции на полу
3304 | 4.8-216-4 | Элемент | Ящик
3304 | 4.8-216-4 | Материал | С одним двухполюсным рубильником/с двухполюсным рубильником и двумя предохранителями/с двумя блоками "предохранитель-выключатель"/с двумя предохранителями
3304 | 4.8-216-4 | Способ | На конструкции на стене или колонне
3305 | 4.8-216-5 | Элемент | Ящик
3305 | 4.8-216-5 | Материал | С одним двухполюсным рубильником/с двухполюсным рубильником и двумя предохранителями/с двумя блоками "предохранитель-выключатель"/с двумя предохранителями
3305 | 4.8-216-5 | Способ | На конструкции на стене или колонне
3306 | 4.8-216-6 | Элемент | Ящик
3306 | 4.8-216-6 | Материал | С одним двухполюсным рубильником/с двухполюсным рубильником и двумя предохранителями/с двумя блоками "предохранитель-выключатель"/с двумя предохранителями
3306 | 4.8-216-6 | Способ | На конструкции на стене или колонне
3307 | 4.8-216-7 | Элемент | Ящик
3307 | 4.8-216-7 | Материал | С одним трехполюсным рубильником/с трехполюсным рубильником и тремя предохранителями/с тремя блоками "предохранитель-выключатель"/с тремя предохранителями
3307 | 4.8-216-7 | Способ | На конструкции на полу
3308 | 4.8-216-8 | Элемент | Ящик
3308 | 4.8-216-8 | Материал | С одним трехполюсным рубильником/с трехполюсным рубильником и тремя предохранителями/с тремя блоками "предохранитель-выключатель"/с тремя предохранителями
3308 | 4.8-216-8 | Способ | На конструкции на полу
3309 | 4.8-216-9 | Элемент | Ящик
3309 | 4.8-216-9 | Материал | С одним трехполюсным рубильником/с трехполюсным рубильником и тремя предохранителями/с тремя блоками "предохранитель-выключатель"/с тремя предохранителями
3309 | 4.8-216-9 | Способ | На конструкции на полу
3310 | 4.8-216-10 | Элемент | Ящик
3310 | 4.8-216-10 | Материал | С одним трехполюсным рубильником/с трехполюсным рубильником и тремя предохранителями/с тремя блоками "предохранитель-выключатель"/с тремя предохранителями
3310 | 4.8-216-10 | Способ | На конструкции на стене или колонне
3311 | 4.8-216-11 | Элемент | Ящик
3311 | 4.8-216-11 | Материал | С одним трехполюсным рубильником/с трехполюсным рубильником и тремя предохранителями/с тремя блоками "предохранитель-выключатель"/с тремя предохранителями
3311 | 4.8-216-11 | Способ | На конструкции на стене или колонне
3312 | 4.8-216-12 | Элемент | Ящик
3312 | 4.8-216-12 | Материал | С одним трехполюсным рубильником/с трехполюсным рубильником и тремя предохранителями/с тремя блоками "предохранитель-выключатель"/с тремя предохранителями
3312 | 4.8-216-12 | Способ | На конструкции на стене или колонне
3313 | 4.8-216-13 | Элемент | Сборка из нескольких ящиков
3313 | 4.8-216-13 | Материал | С одним двухполюсным рубильником/с двухполюсным рубильником и двумя предохранителями/с двумя блоками "предохранитель-выключатель"/с двумя предохранителями
3313 | 4.8-216-13 | Способ | На конструкции на стене или колонне
3314 | 4.8-216-14 | Элемент | Сборка из нескольких ящиков
3314 | 4.8-216-14 | Материал | С одним двухполюсным рубильником/с двухполюсным рубильником и двумя предохранителями/с двумя блоками "предохранитель-выключатель"/с двумя предохранителями
3314 | 4.8-216-14 | Способ | На конструкции на стене или колонне
3315 | 4.8-216-15 | Элемент | Сборка из нескольких ящиков
3315 | 4.8-216-15 | Материал | С одним двухполюсным рубильником/с двухполюсным рубильником и двумя предохранителями/с двумя блоками "предохранитель-выключатель"/с двумя предохранителями
3315 | 4.8-216-15 | Способ | На конструкции на стене или колонне
3316 | 4.8-216-16 | Элемент | Сборка из нескольких ящиков
3316 | 4.8-216-16 | Материал | С одним трехполюсным рубильником/с трехполюсным рубильником и тремя предохранителями/с тремя блоками "предохранитель-выключатель"/с тремя предохранителями
3316 | 4.8-216-16 | Способ | На конструкции на стене или колонне
3317 | 4.8-216-17 | Элемент | Сборка из нескольких ящиков
3317 | 4.8-216-17 | Материал | С одним трехполюсным рубильником/с трехполюсным рубильником и тремя предохранителями/с тремя блоками "предохранитель-выключатель"/с тремя предохранителями
3317 | 4.8-216-17 | Способ | На конструкции на стене или колонне
3318 | 4.8-216-18 | Элемент | Сборка из нескольких ящиков
3318 | 4.8-216-18 | Материал | С одним трехполюсным рубильником/с трехполюсным рубильником и тремя предохранителями/с тремя блоками "предохранитель-выключатель"/с тремя предохранителями
3318 | 4.8-216-18 | Способ | На конструкции на стене или колонне
3319 | 4.8-216-19 | Элемент | Шкаф
3319 | 4.8-216-19 | Материал | С одним двухполюсным рубильником
3319 | 4.8-216-19 | Способ | На конструкции на полу
3320 | 4.8-216-20 | Элемент | Шкаф
3320 | 4.8-216-20 | Материал | С одним двухполюсным рубильником
3320 | 4.8-216-20 | Способ | На конструкции на полу
3321 | 4.8-216-21 | Элемент | Шкаф
3321 | 4.8-216-21 | Материал | С одним трехполюсным рубильником
3321 | 4.8-216-21 | Способ | На конструкции на полу
3322 | 4.8-216-22 | Элемент | Шкаф
3322 | 4.8-216-22 | Материал | С одним трехполюсным рубильником
3322 | 4.8-216-22 | Способ | На конструкции на полу
3325 | 4.8-217-1 | Элемент | Выключатель пакетный/переключатель пакетный
3325 | 4.8-217-1 | Тип | В металлической оболочке
3325 | 4.8-217-1 | Способ | На конструкции на стене или колонне
3326 | 4.8-217-2 | Элемент | Выключатель пакетный/переключатель пакетный
3326 | 4.8-217-2 | Тип | В металлической оболочке
3326 | 4.8-217-2 | Способ | На конструкции на стене или колонне
3327 | 4.8-217-3 | Элемент | Выключатель пакетный/переключатель пакетный
3327 | 4.8-217-3 | Тип | В металлической оболочке
3327 | 4.8-217-3 | Способ | На конструкции на стене или колонне
3328 | 4.8-217-4 | Элемент | Выключатель пакетный/переключатель пакетный
3328 | 4.8-217-4 | Тип | В металлической оболочке
3328 | 4.8-217-4 | Способ | На конструкции на стене или колонне
3329 | 4.8-217-5 | Элемент | Аппарат штепсельный
3329 | 4.8-217-5 | Тип | Общего назначения
3329 | 4.8-217-5 | Способ | На конструкции на стене или колонне
3329 | 4.8-217-5 | Комплект | С контактами силовых цепей и цепей управления
3330 | 4.8-217-6 | Элемент | Аппарат штепсельный
3330 | 4.8-217-6 | Тип | Общего назначения
3330 | 4.8-217-6 | Способ | На конструкции на стене или колонне
3330 | 4.8-217-6 | Комплект | С контактами силовых цепей и цепей управления
3331 | 4.8-217-7 | Элемент | Аппарат штепсельный
3331 | 4.8-217-7 | Тип | Общего назначения
3331 | 4.8-217-7 | Способ | На конструкции на стене или колонне
3331 | 4.8-217-7 | Комплект | С контактами силовых цепей и цепей управления
3332 | 4.8-217-8 | Элемент | Аппарат штепсельный
3332 | 4.8-217-8 | Тип | Общего назначения
3332 | 4.8-217-8 | Способ | На конструкции на стене или колонне
3332 | 4.8-217-8 | Комплект | С контактами силовых цепей и цепей управления
3333 | 4.8-217-9 | Элемент | Аппарат штепсельный
3333 | 4.8-217-9 | Тип | Общего назначения
3333 | 4.8-217-9 | Способ | На конструкции на стене или колонне
3333 | 4.8-217-9 | Комплект | С контактами силовых цепей
3334 | 4.8-217-10 | Элемент | Аппарат штепсельный
3334 | 4.8-217-10 | Тип | Общего назначения
3334 | 4.8-217-10 | Способ | На конструкции на стене или колонне
3334 | 4.8-217-10 | Комплект | С контактами силовых цепей
3335 | 4.8-217-11 | Элемент | Аппарат штепсельный
3335 | 4.8-217-11 | Тип | Общего назначения
3335 | 4.8-217-11 | Способ | На конструкции на стене или колонне
3335 | 4.8-217-11 | Комплект | С контактами силовых цепей
3336 | 4.8-217-12 | Элемент | Аппарат штепсельный
3336 | 4.8-217-12 | Тип | Общего назначения
3336 | 4.8-217-12 | Способ | На конструкции на стене или колонне
3336 | 4.8-217-12 | Комплект | С контактами силовых цепей
3337 | 4.8-217-13 | Элемент | Аппарат штепсельный
3337 | 4.8-217-13 | Тип | Взрывозащищенный
3338 | 4.8-217-14 | Элемент | Аппарат штепсельный
3338 | 4.8-217-14 | Тип | Взрывозащищенный
3342 | 4.8-218-1 | Элемент | Выключатель установочный автоматический (автоматы) или неавтоматический
3342 | 4.8-218-1 | Тип | Автомат однополюсный/автомат двухполюсный/автомат трехполюсный
3342 | 4.8-218-1 | Способ | На конструкции на стене или колонне
3343 | 4.8-218-2 | Элемент | Выключатель установочный автоматический (автоматы) или неавтоматический
3343 | 4.8-218-2 | Тип | Автомат однополюсный/автомат двухполюсный/автомат трехполюсный
3343 | 4.8-218-2 | Способ | На конструкции на стене или колонне
3344 | 4.8-218-3 | Элемент | Выключатель установочный автоматический (автоматы) или неавтоматический
3344 | 4.8-218-3 | Тип | Автомат однополюсный/автомат двухполюсный/автомат трехполюсный
3344 | 4.8-218-3 | Способ | На конструкции на стене или колонне
3345 | 4.8-218-4 | Элемент | Выключатель установочный автоматический (автоматы) или неавтоматический
3345 | 4.8-218-4 | Тип | Автомат однополюсный/автомат двухполюсный/автомат трехполюсный
3345 | 4.8-218-4 | Способ | На конструкции на стене или колонне
3346 | 4.8-218-5 | Элемент | Выключатель установочный автоматический (автоматы) или неавтоматический
3346 | 4.8-218-5 | Тип | Автомат однополюсный/автомат двухполюсный/автомат трехполюсный
3346 | 4.8-218-5 | Способ | На конструкции на стене или колонне
3347 | 4.8-218-6 | Элемент | Выключатель установочный автоматический (автоматы) или неавтоматический
3347 | 4.8-218-6 | Тип | Автомат однополюсный/автомат двухполюсный/автомат трехполюсный
3347 | 4.8-218-6 | Способ | На конструкции на полу
3348 | 4.8-218-7 | Элемент | Выключатель установочный автоматический (автоматы) или неавтоматический
3348 | 4.8-218-7 | Тип | Автомат однополюсный/автомат двухполюсный/автомат трехполюсный
3348 | 4.8-218-7 | Способ | На конструкции на полу
3349 | 4.8-218-8 | Элемент | Выключатель установочный автоматический (автоматы) или неавтоматический
3349 | 4.8-218-8 | Тип | Автомат однополюсный/автомат двухполюсный/автомат трехполюсный
3349 | 4.8-218-8 | Способ | На конструкции на полу
3350 | 4.8-218-9 | Элемент | Выключатель установочный автоматический (автоматы) или неавтоматический
3350 | 4.8-218-9 | Тип | Автомат однополюсный/автомат двухполюсный/автомат трехполюсный
3350 | 4.8-218-9 | Способ | На конструкции на полу
3353 | 4.8-219-1 | Элемент | Устройство вводное
3353 | 4.8-219-1 | Тип | Ящик с трехполюсным рубильником и конденсаторами
3353 | 4.8-219-1 | Способ | На конструкции на стене или колонне
3354 | 4.8-219-2 | Элемент | Устройство вводное
3354 | 4.8-219-2 | Тип | Ящик с трехполюсным рубильником и конденсаторами
3354 | 4.8-219-2 | Способ | На конструкции на стене или колонне
3362 | 4.8-221-1 | Элемент | Контактор
3362 | 4.8-221-1 | Тип | Постоянного тока
3362 | 4.8-221-1 | Способ | На установленной конструкции
3363 | 4.8-221-2 | Элемент | Контактор
3363 | 4.8-221-2 | Тип | Постоянного тока
3363 | 4.8-221-2 | Способ | На установленной конструкции
3364 | 4.8-221-3 | Элемент | Контактор
3364 | 4.8-221-3 | Тип | Переменного тока
3364 | 4.8-221-3 | Способ | На установленной конструкции
3365 | 4.8-221-4 | Элемент | Контактор
3365 | 4.8-221-4 | Тип | Переменного тока
3365 | 4.8-221-4 | Способ | На установленной конструкции
3366 | 4.8-221-5 | Элемент | Блок-контактор
3366 | 4.8-221-5 | Способ | На установленной конструкции
3367 | 4.8-221-6 | Элемент | Блок-контактор
3367 | 4.8-221-6 | Способ | На установленной конструкции
3370 | 4.8-222-1 | Элемент | Пускатель магнитный
3370 | 4.8-222-1 | Тип | Общего назначения отдельностоящий
3370 | 4.8-222-1 | Способ | На конструкции на полу
3371 | 4.8-222-2 | Элемент | Пускатель магнитный
3371 | 4.8-222-2 | Тип | Общего назначения отдельностоящий
3371 | 4.8-222-2 | Способ | На конструкции на полу
3372 | 4.8-222-3 | Элемент | Пускатель магнитный
3372 | 4.8-222-3 | Тип | Общего назначения отдельностоящий
3372 | 4.8-222-3 | Способ | На конструкции на полу
3373 | 4.8-222-4 | Элемент | Пускатель магнитный
3373 | 4.8-222-4 | Тип | Общего назначения отдельностоящий
3373 | 4.8-222-4 | Способ | На конструкции на стене или колонне
3374 | 4.8-222-5 | Элемент | Пускатель магнитный
3374 | 4.8-222-5 | Тип | Общего назначения отдельностоящий
3374 | 4.8-222-5 | Способ | На конструкции на стене или колонне
3375 | 4.8-222-6 | Элемент | Пускатель магнитный
3375 | 4.8-222-6 | Тип | Общего назначения отдельностоящий
3375 | 4.8-222-6 | Способ | На конструкции на стене или колонне
3376 | 4.8-222-7 | Элемент | Пускатель магнитный
3376 | 4.8-222-7 | Тип | Общего назначения отдельностоящий
3376 | 4.8-222-7 | Способ | На конструкции на стене или колонне
3377 | 4.8-222-8 | Элемент | Сборка из нескольких магнитных пускателей
3377 | 4.8-222-8 | Тип | Общего назначения
3377 | 4.8-222-8 | Способ | На конструкции на полу
3378 | 4.8-222-9 | Элемент | Сборка из нескольких магнитных пускателей
3378 | 4.8-222-9 | Тип | Общего назначения
3378 | 4.8-222-9 | Способ | На конструкции на полу
3379 | 4.8-222-10 | Элемент | Сборка из нескольких магнитных пускателей
3379 | 4.8-222-10 | Тип | Общего назначения
3379 | 4.8-222-10 | Способ | На конструкции на полу
3380 | 4.8-222-11 | Элемент | Сборка из нескольких магнитных пускателей
3380 | 4.8-222-11 | Тип | Общего назначения
3380 | 4.8-222-11 | Способ | На конструкции на стене или колонне
3381 | 4.8-222-12 | Элемент | Сборка из нескольких магнитных пускателей
3381 | 4.8-222-12 | Тип | Общего назначения
3381 | 4.8-222-12 | Способ | На конструкции на стене или колонне
3382 | 4.8-222-13 | Элемент | Сборка из нескольких магнитных пускателей
3382 | 4.8-222-13 | Тип | Общего назначения
3382 | 4.8-222-13 | Способ | На конструкции на стене или колонне
3383 | 4.8-222-14 | Элемент | Сборка из нескольких магнитных пускателей
3383 | 4.8-222-14 | Тип | Общего назначения
3383 | 4.8-222-14 | Способ | На конструкции на стене или колонне
3384 | 4.8-222-15 | Элемент | Пускатель магнитный
3384 | 4.8-222-15 | Тип | Взрывозащищенный, маслонаполненный, отдельностоящий
3384 | 4.8-222-15 | Способ | На конструкции на полу
3385 | 4.8-222-16 | Элемент | Пускатель магнитный
3385 | 4.8-222-16 | Тип | Взрывозащищенный, маслонаполненный, отдельностоящий
3385 | 4.8-222-16 | Способ | На конструкции на полу
3386 | 4.8-222-17 | Элемент | Пускатель магнитный
3386 | 4.8-222-17 | Тип | Взрывозащищенный, маслонаполненный, отдельностоящий
3386 | 4.8-222-17 | Способ | На конструкции на стене или колонне
3387 | 4.8-222-18 | Элемент | Пускатель магнитный
3387 | 4.8-222-18 | Тип | Взрывозащищенный, маслонаполненный, отдельностоящий
3387 | 4.8-222-18 | Способ | На конструкции на стене или колонне
3388 | 4.8-222-19 | Элемент | Сборка из нескольких магнитных пускателей
3388 | 4.8-222-19 | Тип | Взрывозащищенных, маслонаполненных
3388 | 4.8-222-19 | Способ | На конструкции на полу
3389 | 4.8-222-20 | Элемент | Сборка из нескольких магнитных пускателей
3389 | 4.8-222-20 | Тип | Взрывозащищенных, маслонаполненных
3389 | 4.8-222-20 | Способ | На конструкции на полу
3390 | 4.8-222-21 | Элемент | Сборка из нескольких магнитных пускателей
3390 | 4.8-222-21 | Тип | Взрывозащищенных, маслонаполненных
3390 | 4.8-222-21 | Способ | На конструкции на стене или колонне
3391 | 4.8-222-22 | Элемент | Сборка из нескольких магнитных пускателей
3391 | 4.8-222-22 | Тип | Взрывозащищенных, маслонаполненных
3391 | 4.8-222-22 | Способ | На конструкции на стене или колонне
3392 | 4.8-222-23 | Элемент | Пускатель магнитный
3392 | 4.8-222-23 | Тип | Взрывозащищенный, в сухом исполнении, отдельностоящий
3392 | 4.8-222-23 | Способ | На конструкции на полу
3393 | 4.8-222-24 | Элемент | Пускатель магнитный
3393 | 4.8-222-24 | Тип | Взрывозащищенный, в сухом исполнении, отдельностоящий
3393 | 4.8-222-24 | Способ | На конструкции на полу
3394 | 4.8-222-25 | Элемент | Пускатель магнитный
3394 | 4.8-222-25 | Тип | Взрывозащищенный, в сухом исполнении, отдельностоящий
3394 | 4.8-222-25 | Способ | На конструкции на полу
3397 | 4.8-223-1 | Элемент | Пускатель ручной
3397 | 4.8-223-1 | Тип | Общего назначения отдельностоящий
3397 | 4.8-223-1 | Способ | На конструкции на полу
3398 | 4.8-223-2 | Элемент | Пускатель ручной
3398 | 4.8-223-2 | Тип | Общего назначения отдельностоящий
3398 | 4.8-223-2 | Способ | На конструкции на стене или колонне
3401 | 4.8-224-1 | Элемент | Пост управления кнопочный
3401 | 4.8-224-1 | Тип | Общего назначения
3401 | 4.8-224-1 | Способ | На конструкции на полу
3402 | 4.8-224-2 | Элемент | Пост управления кнопочный
3402 | 4.8-224-2 | Тип | Общего назначения
3402 | 4.8-224-2 | Способ | На конструкции на полу
3403 | 4.8-224-3 | Элемент | Пост управления кнопочный
3403 | 4.8-224-3 | Тип | Общего назначения
3403 | 4.8-224-3 | Способ | На конструкции на полу
3404 | 4.8-224-4 | Элемент | Пост управления кнопочный
3404 | 4.8-224-4 | Тип | Общего назначения
3404 | 4.8-224-4 | Способ | На конструкции на стене или колонне
3405 | 4.8-224-5 | Элемент | Пост управления кнопочный
3405 | 4.8-224-5 | Тип | Общего назначения
3405 | 4.8-224-5 | Способ | На конструкции на стене или колонне
3406 | 4.8-224-6 | Элемент | Пост управления кнопочный
3406 | 4.8-224-6 | Тип | Общего назначения
3406 | 4.8-224-6 | Способ | На конструкции на стене или колонне
3407 | 4.8-224-7 | Элемент | Пост управления кнопочный
3407 | 4.8-224-7 | Тип | Общего назначения
3407 | 4.8-224-7 | Способ | На конструкции на стене или колонне
3408 | 4.8-224-8 | Элемент | Пост управления кнопочный
3408 | 4.8-224-8 | Тип | Взрывозащищенный
3408 | 4.8-224-8 | Способ | На конструкции на полу
3409 | 4.8-224-9 | Элемент | Пост управления кнопочный
3409 | 4.8-224-9 | Тип | Взрывозащищенный
3409 | 4.8-224-9 | Способ | На конструкции на стене или колонне
3410 | 4.8-224-10 | Элемент | Сборка из нескольких постов управления кнопочных
3410 | 4.8-224-10 | Тип | Общего назначения
3410 | 4.8-224-10 | Способ | На конструкции на полу
3411 | 4.8-224-11 | Элемент | Сборка из нескольких постов управления кнопочных
3411 | 4.8-224-11 | Тип | Общего назначения
3411 | 4.8-224-11 | Способ | На конструкции на полу
3412 | 4.8-224-12 | Элемент | Сборка из нескольких постов управления кнопочных
3412 | 4.8-224-12 | Тип | Общего назначения
3412 | 4.8-224-12 | Способ | На конструкции на стене или колонне
3413 | 4.8-224-13 | Элемент | Сборка из нескольких постов управления кнопочных
3413 | 4.8-224-13 | Тип | Общего назначения
3413 | 4.8-224-13 | Способ | На конструкции на стене или колонне
3414 | 4.8-224-14 | Элемент | Сборка из нескольких постов управления кнопочных
3414 | 4.8-224-14 | Тип | Взрывозащищенных
3414 | 4.8-224-14 | Способ | На конструкции на полу
3415 | 4.8-224-15 | Элемент | Сборка из нескольких постов управления кнопочных
3415 | 4.8-224-15 | Тип | Взрывозащищенных
3415 | 4.8-224-15 | Способ | На конструкции на стене или колонне
3418 | 4.8-225-1 | Элемент | Пост управления кнопочный
3418 | 4.8-225-1 | Тип | Подвесной
3418 | 4.8-225-1 | Способ | Подвешиваемый на кабеле (тросе)
3419 | 4.8-225-2 | Элемент | Пост управления кнопочный
3419 | 4.8-225-2 | Тип | Подвесной
3419 | 4.8-225-2 | Способ | Подвешиваемый на кабеле (тросе)
3420 | 4.8-225-3 | Элемент | Пост управления кнопочный
3420 | 4.8-225-3 | Тип | Подвесной
3420 | 4.8-225-3 | Способ | Подвешиваемый на кабеле (тросе)
3423 | 4.8-226-1 | Элемент | Переключатель универсальный
3423 | 4.8-226-1 | Тип | Пылеводозащищенный
3423 | 4.8-226-1 | Способ | На конструкции на стене или колонне
3424 | 4.8-226-2 | Элемент | Переключатель универсальный
3424 | 4.8-226-2 | Тип | Пылеводозащищенный
3424 | 4.8-226-2 | Способ | На конструкции на стене или колонне
3425 | 4.8-226-3 | Элемент | Переключатель универсальный
3425 | 4.8-226-3 | Тип | Пылеводозащищенный
3425 | 4.8-226-3 | Способ | На конструкции на стене или колонне
3426 | 4.8-226-4 | Элемент | Переключатель универсальный
3426 | 4.8-226-4 | Тип | Пылеводозащищенный
3426 | 4.8-226-4 | Способ | На конструкции на стене или колонне
3427 | 4.8-226-5 | Элемент | Переключатель универсальный
3427 | 4.8-226-5 | Тип | Взрывозащищенный
3427 | 4.8-226-5 | Способ | На конструкции на стене или колонне
3428 | 4.8-226-6 | Элемент | Переключатель универсальный
3428 | 4.8-226-6 | Тип | Взрывозащищенный
3428 | 4.8-226-6 | Способ | На конструкции на стене или колонне
3431 | 4.8-227-1 | Элемент | Командоаппарат нерегулируемый (командоконтроллер)
3431 | 4.8-227-1 | Тип | Командоконтроллер ручной контактный
3431 | 4.8-227-1 | Способ | На конструкции на полу
3432 | 4.8-227-2 | Элемент | Командоаппарат нерегулируемый (командоконтроллер)
3432 | 4.8-227-2 | Тип | Командоконтроллер ручной контактный
3432 | 4.8-227-2 | Способ | На конструкции на полу
3433 | 4.8-227-3 | Элемент | Командоаппарат нерегулируемый (командоконтроллер)
3433 | 4.8-227-3 | Тип | Командоконтроллер ручной бесконтактный
3433 | 4.8-227-3 | Способ | На конструкции на полу
3434 | 4.8-227-4 | Элемент | Командоаппарат нерегулируемый (командоконтроллер)
3434 | 4.8-227-4 | Тип | Командоаппарат (ножной) педальный бесконтактный
3434 | 4.8-227-4 | Способ | На конструкции на полу
3437 | 4.8-228-1 | Элемент | Контроллер кулачковый
3437 | 4.8-228-1 | Тип | Постоянного тока/переменного тока
3437 | 4.8-228-1 | Способ | На конструкции на полу
3440 | 4.8-229-1 | Элемент | Командоаппарат кулачковый регулируемый
3440 | 4.8-229-1 | Тип | Без редуктора
3440 | 4.8-229-1 | Способ | На металлическом основании
3441 | 4.8-229-2 | Элемент | Командоаппарат кулачковый регулируемый
3441 | 4.8-229-2 | Тип | Без редуктора
3441 | 4.8-229-2 | Способ | На металлическом основании
3442 | 4.8-229-3 | Элемент | Командоаппарат кулачковый регулируемый
3442 | 4.8-229-3 | Тип | Без редуктора
3442 | 4.8-229-3 | Способ | На конструкции на полу
3443 | 4.8-229-4 | Элемент | Командоаппарат кулачковый регулируемый
3443 | 4.8-229-4 | Тип | Без редуктора
3443 | 4.8-229-4 | Способ | На конструкции на полу
3444 | 4.8-229-5 | Элемент | Командоаппарат кулачковый регулируемый
3444 | 4.8-229-5 | Тип | Со встроенным редуктором
3444 | 4.8-229-5 | Способ | На металлическом основании
3445 | 4.8-229-6 | Элемент | Командоаппарат кулачковый регулируемый
3445 | 4.8-229-6 | Тип | Со встроенным редуктором
3445 | 4.8-229-6 | Способ | На металлическом основании
3446 | 4.8-229-7 | Элемент | Командоаппарат кулачковый регулируемый
3446 | 4.8-229-7 | Тип | Со встроенным редуктором
3446 | 4.8-229-7 | Способ | На металлическом основании
3447 | 4.8-229-8 | Элемент | Командоаппарат кулачковый регулируемый
3447 | 4.8-229-8 | Тип | Со встроенным редуктором
3447 | 4.8-229-8 | Способ | На конструкции на полу
3448 | 4.8-229-9 | Элемент | Командоаппарат кулачковый регулируемый
3448 | 4.8-229-9 | Тип | Со встроенным редуктором
3448 | 4.8-229-9 | Способ | На конструкции на полу
3449 | 4.8-229-10 | Элемент | Командоаппарат кулачковый регулируемый
3449 | 4.8-229-10 | Тип | Со встроенным редуктором
3449 | 4.8-229-10 | Способ | На конструкции на полу
3450 | 4.8-229-11 | Элемент | Командоаппарат кулачковый регулируемый
3450 | 4.8-229-11 | Тип | Со встроенным редуктором с электроприводом
3450 | 4.8-229-11 | Способ | На конструкции на полу
3451 | 4.8-229-12 | Элемент | Командоаппарат кулачковый регулируемый
3451 | 4.8-229-12 | Тип | Взрывозащищенный маслонаполненный со встроенным редуктором
3451 | 4.8-229-12 | Способ | На конструкции на полу
3454 | 4.8-230-1 | Элемент | Выключатель путевой/выключатель конечный
3454 | 4.8-230-1 | Тип | Рычажный контактный общего назначения
3454 | 4.8-230-1 | Способ | На металлическом основании
3455 | 4.8-230-2 | Элемент | Выключатель путевой/выключатель конечный
3455 | 4.8-230-2 | Тип | Рычажный контактный общего назначения
3455 | 4.8-230-2 | Способ | На конструкции на стене или колонне
3456 | 4.8-230-3 | Элемент | Выключатель путевой/выключатель конечный
3456 | 4.8-230-3 | Тип | Контактный взрывозащищенный/контактный взрывозащищенный маслонаполненный
3456 | 4.8-230-3 | Способ | На металлическом основании
3457 | 4.8-230-4 | Элемент | Выключатель путевой/выключатель конечный
3457 | 4.8-230-4 | Тип | Контактный малогабаритный однокнопочный/контактный малогабаритный двухкнопочный/микропереключатель
3457 | 4.8-230-4 | Способ | На металлическом основании
3458 | 4.8-230-5 | Элемент | Выключатель путевой/выключатель конечный
3458 | 4.8-230-5 | Тип | Бесконтактный
3458 | 4.8-230-5 | Способ | На металлическом основании
3466 | 4.8-232-1 | Элемент | Реостат и регулятор установочный и возбуждения/реостат переменного тока масляный
3466 | 4.8-232-1 | Тип | С ручным приводом
3466 | 4.8-232-1 | Способ | На конструкции на полу
3467 | 4.8-232-2 | Элемент | Реостат постоянного тока пусковой или пускорегулирующий/регулятор возбуждения или установочный
3467 | 4.8-232-2 | Тип | С ручным приводом
3467 | 4.8-232-2 | Способ | На конструкции на стене или колонне
3468 | 4.8-232-3 | Элемент | Реостат постоянного тока пусковой или пускорегулирующий/регулятор возбуждения или установочный
3468 | 4.8-232-3 | Тип | С ручным приводом
3468 | 4.8-232-3 | Способ | На конструкции на стене или колонне
3469 | 4.8-232-4 | Элемент | Реостат постоянного тока пусковой или пускорегулирующий/регулятор возбуждения или установочный
3469 | 4.8-232-4 | Тип | С ручным приводом
3469 | 4.8-232-4 | Способ | На конструкции на стене или колонне
3470 | 4.8-232-5 | Элемент | Реостат постоянного тока пусковой или пускорегулирующий/регулятор возбуждения или установочный
3470 | 4.8-232-5 | Тип | С ручным приводом
3470 | 4.8-232-5 | Способ | На конструкции на полу
3471 | 4.8-232-6 | Элемент | Реостат постоянного тока пусковой или пускорегулирующий/регулятор возбуждения или установочный
3471 | 4.8-232-6 | Тип | С ручным приводом
3471 | 4.8-232-6 | Способ | На конструкции на полу
3472 | 4.8-232-7 | Элемент | Реостат постоянного тока пусковой или пускорегулирующий/регулятор возбуждения или установочный
3472 | 4.8-232-7 | Тип | С ручным приводом
3472 | 4.8-232-7 | Способ | На конструкции на полу
3473 | 4.8-232-8 | Элемент | Реостат постоянного тока пусковой или пускорегулирующий/регулятор возбуждения или установочный
3473 | 4.8-232-8 | Тип | С ручным приводом
3473 | 4.8-232-8 | Способ | На конструкции на полу
3474 | 4.8-232-9 | Элемент | Реостат постоянного тока пусковой или пускорегулирующий/регулятор возбуждения или установочный
3474 | 4.8-232-9 | Тип | С ручным приводом
3474 | 4.8-232-9 | Способ | На конструкции на полу
3475 | 4.8-232-10 | Элемент | Реостат постоянного тока пусковой или пускорегулирующий/регулятор возбуждения или установочный
3475 | 4.8-232-10 | Тип | С ручным приводом
3475 | 4.8-232-10 | Способ | На конструкции на полу
3476 | 4.8-232-11 | Элемент | Регулятор возбуждения
3476 | 4.8-232-11 | Тип | С электроприводом
3476 | 4.8-232-11 | Способ | На конструкции на полу
3477 | 4.8-232-12 | Элемент | Регулятор возбуждения
3477 | 4.8-232-12 | Тип | С электроприводом
3477 | 4.8-232-12 | Способ | На конструкции на полу
3478 | 4.8-232-13 | Элемент | Регулятор возбуждения
3478 | 4.8-232-13 | Тип | С электроприводом
3478 | 4.8-232-13 | Способ | На конструкции на полу
3479 | 4.8-232-14 | Элемент | Регулятор возбуждения
3479 | 4.8-232-14 | Тип | С электроприводом
3479 | 4.8-232-14 | Способ | На конструкции на полу
3480 | 4.8-232-15 | Элемент | Регулятор возбуждения
3480 | 4.8-232-15 | Тип | С электроприводом
3480 | 4.8-232-15 | Способ | На конструкции на полу
3483 | 4.8-233-1 | Элемент | Блоки резисторов (ящики сопротивлений) без ошиновки и другие соединения между блоками
3483 | 4.8-233-1 | Тип | Блок резисторов защищенного исполнения (в кожухе)
3483 | 4.8-233-1 | Способ | Без стеллажа на конструкции на полу
3484 | 4.8-233-2 | Элемент | Блоки резисторов (ящики сопротивлений) без ошиновки и другие соединения между блоками
3484 | 4.8-233-2 | Тип | Блок резисторов защищенного исполнения (в кожухе)
3484 | 4.8-233-2 | Способ | Без стеллажа на конструкции на полу
3485 | 4.8-233-3 | Элемент | Блоки резисторов (ящики сопротивлений) без ошиновки и другие соединения между блоками
3485 | 4.8-233-3 | Тип | Сборка из блоков резисторов однорядная
3485 | 4.8-233-3 | Способ | Без стеллажа на конструкции на полу
3486 | 4.8-233-4 | Элемент | Блоки резисторов (ящики сопротивлений) без ошиновки и другие соединения между блоками
3486 | 4.8-233-4 | Тип | Стеллаж с блоками резисторов многорядный
3486 | 4.8-233-4 | Способ | На полу
3487 | 4.8-233-5 | Элемент | Блоки резисторов (ящики сопротивлений) без ошиновки и другие соединения между блоками
3487 | 4.8-233-5 | Тип | Стеллаж с блоками резисторов многорядный
3487 | 4.8-233-5 | Способ | На конструкции на полу
3488 | 4.8-233-6 | Элемент | Блоки резисторов (ящики сопротивлений) без ошиновки и другие соединения между блоками
3488 | 4.8-233-6 | Тип | Блок резисторов подвесной
3488 | 4.8-233-6 | Способ | На конструкции на стене или колонне
3489 | 4.8-233-7 | Элемент | Блоки резисторов (ящики сопротивлений) без ошиновки и другие соединения между блоками
3489 | 4.8-233-7 | Тип | Блок резисторов подвесной
3489 | 4.8-233-7 | Способ | На конструкции на стене или колонне
3490 | 4.8-233-8 | Элемент | Блоки резисторов (ящики сопротивлений) без ошиновки и другие соединения между блоками
3490 | 4.8-233-8 | Тип | Сборка из блоков резисторов однорядная
3490 | 4.8-233-8 | Способ | На конструкции на полу
3491 | 4.8-233-9 | Элемент | Блоки резисторов (ящики сопротивлений) без ошиновки и другие соединения между блоками
3491 | 4.8-233-9 | Тип | Сборка из блоков резисторов однорядная
3491 | 4.8-233-9 | Способ | На конструкции на полу
3494 | 4.8-234-1 | Элемент | Электрическая часть электромагнита
3494 | 4.8-234-1 | Тип | Длинноходовой/короткоходовой
3495 | 4.8-234-2 | Элемент | Электрическая часть электромагнита
3495 | 4.8-234-2 | Тип | Длинноходовой/короткоходовой
3496 | 4.8-234-3 | Элемент | Электрическая часть электромагнита
3496 | 4.8-234-3 | Тип | Длинноходовой/короткоходовой
3499 | 4.8-235-1 | Элемент | Светофор
3499 | 4.8-235-1 | Способ | На конструкции на полу
3500 | 4.8-235-2 | Элемент | Светофор
3500 | 4.8-235-2 | Способ | На конструкции на стене, колонне или балке
3503 | 4.8-236-1 | Элемент | Колонка распределительная
3503 | 4.8-236-1 | Тип | С автоматическими выключателями/с рубильником и предохранителями
3503 | 4.8-236-1 | Способ | На модульной коробке, к магистрали из проводов
3504 | 4.8-236-2 | Элемент | Колонка распределительная
3504 | 4.8-236-2 | Тип | С автоматическими выключателями/с рубильником и предохранителями
3504 | 4.8-236-2 | Способ | На модульной коробке, к магистрали из проводов
3505 | 4.8-236-3 | Элемент | Колонка распределительная
3505 | 4.8-236-3 | Тип | С штепсельными розетками
3505 | 4.8-236-3 | Способ | На модульной коробке, к магистрали из проводов
3506 | 4.8-236-4 | Элемент | Колонка распределительная
3506 | 4.8-236-4 | Тип | С штепсельными розетками
3506 | 4.8-236-4 | Способ | На модульной коробке, к магистрали из проводов
3509 | 4.8-237-1 | Элемент | Коробка/ящик
3509 | 4.8-237-1 | Тип | С зажимами
3509 | 4.8-237-1 | Способ | На конструкции на стене или колонне
3509 | 4.8-237-1 | Назначение | Для кабелей/для проводов
3510 | 4.8-237-2 | Элемент | Коробка/ящик
3510 | 4.8-237-2 | Тип | С зажимами
3510 | 4.8-237-2 | Способ | На конструкции на стене или колонне
3510 | 4.8-237-2 | Назначение | Для кабелей/для проводов
3511 | 4.8-237-3 | Элемент | Коробка/ящик
3511 | 4.8-237-3 | Тип | С зажимами
3511 | 4.8-237-3 | Способ | На конструкции на стене или колонне
3511 | 4.8-237-3 | Назначение | Для кабелей/для проводов
3513 | 4.8-237-5 | Элемент | Коробка
3513 | 4.8-237-5 | Тип | С зажимами
3513 | 4.8-237-5 | Способ | На конструкции на стене или колонне
3513 | 4.8-237-5 | Назначение | Для кабелей/для проводов
3514 | 4.8-237-6 | Элемент | Коробка
3514 | 4.8-237-6 | Тип | С зажимами
3514 | 4.8-237-6 | Способ | На конструкции на стене или колонне
3514 | 4.8-237-6 | Назначение | Для кабелей/для проводов
3515 | 4.8-237-7 | Элемент | Коробка
3515 | 4.8-237-7 | Тип | С зажимами
3515 | 4.8-237-7 | Способ | На конструкции на стене или колонне
3515 | 4.8-237-7 | Назначение | Для кабелей/для проводов
3516 | 4.8-237-8 | Элемент | Коробка
3516 | 4.8-237-8 | Тип | С зажимами
3516 | 4.8-237-8 | Способ | На конструкции на стене или колонне
3516 | 4.8-237-8 | Назначение | Для кабелей/для проводов
3517 | 4.8-237-9 | Элемент | Коробка
3517 | 4.8-237-9 | Тип | С зажимами
3517 | 4.8-237-9 | Способ | На конструкции на стене или колонне
3517 | 4.8-237-9 | Назначение | Для кабелей/для проводов
3518 | 4.8-237-10 | Элемент | Коробка
3518 | 4.8-237-10 | Тип | С зажимами
3518 | 4.8-237-10 | Способ | На конструкции на стене или колонне
3518 | 4.8-237-10 | Назначение | Для кабелей/для проводов
3519 | 4.8-237-11 | Элемент | Коробка
3519 | 4.8-237-11 | Тип | С зажимами
3519 | 4.8-237-11 | Способ | На конструкции на стене или колонне
3519 | 4.8-237-11 | Назначение | Для кабелей/для проводов
3520 | 4.8-237-12 | Элемент | Коробка
3520 | 4.8-237-12 | Тип | С зажимами
3520 | 4.8-237-12 | Способ | На конструкции на стене или колонне
3520 | 4.8-237-12 | Назначение | Для кабелей/для проводов
3521 | 4.8-237-13 | Элемент | Коробка
3521 | 4.8-237-13 | Тип | С зажимами
3521 | 4.8-237-13 | Способ | На конструкции на стене или колонне
3521 | 4.8-237-13 | Назначение | Для кабелей/для проводов
3522 | 4.8-237-14 | Элемент | Коробка
3522 | 4.8-237-14 | Тип | С зажимами
3522 | 4.8-237-14 | Способ | На конструкции на стене или колонне
3522 | 4.8-237-14 | Назначение | Для кабелей/для проводов
3523 | 4.8-237-15 | Элемент | Коробка
3523 | 4.8-237-15 | Тип | С зажимами
3523 | 4.8-237-15 | Способ | На конструкции на стене или колонне
3523 | 4.8-237-15 | Назначение | Для кабелей/для проводов
3524 | 4.8-237-16 | Элемент | Коробка
3524 | 4.8-237-16 | Тип | С зажимами
3524 | 4.8-237-16 | Способ | На конструкции на стене или колонне
3524 | 4.8-237-16 | Назначение | Для кабелей/для проводов
3525 | 4.8-237-17 | Элемент | Кожух
3525 | 4.8-237-17 | Тип | Металлический
3525 | 4.8-237-17 | Назначение | Для защиты вводов и электрооборудования
3529 | 4.8-238-1 | Элемент | Щит/стеллаж
3529 | 4.8-238-1 | Способ | Из отдельных панелей и блоков управления
3529 | 4.8-238-1 | Тип | Однорядный/двухрядный
3529 | 4.8-238-1 | Комплект | Без блоков резисторов открытого исполнения
3530 | 4.8-238-2 | Элемент | Щит/стеллаж
3530 | 4.8-238-2 | Способ | Из отдельных панелей и блоков управления
3530 | 4.8-238-2 | Тип | Однорядный/двухрядный
3530 | 4.8-238-2 | Комплект | Без блоков резисторов шкафного исполнения
3531 | 4.8-238-3 | Элемент | Щит/стеллаж
3531 | 4.8-238-3 | Способ | Заводского изготовления
3531 | 4.8-238-3 | Тип | Однорядный/двухрядный
3531 | 4.8-238-3 | Комплект | Открытого исполнения
3532 | 4.8-238-4 | Элемент | Щит/стеллаж
3532 | 4.8-238-4 | Способ | Заводского изготовления
3532 | 4.8-238-4 | Тип | Однорядный/двухрядный
3532 | 4.8-238-4 | Комплект | Шкафного исполнения
3533 | 4.8-238-5 | Элемент | Щит/стеллаж
3533 | 4.8-238-5 | Способ | Заводского изготовления
3533 | 4.8-238-5 | Тип | Однорядный/двухрядный
3533 | 4.8-238-5 | Комплект | Шкафного исполнения
3534 | 4.8-238-6 | Элемент | Щит/стеллаж
3534 | 4.8-238-6 | Способ | Заводского изготовления
3534 | 4.8-238-6 | Комплект | С блоками резисторов
3535 | 4.8-238-7 | Элемент | Щит/стеллаж
3535 | 4.8-238-7 | Способ | Заводского изготовления
3535 | 4.8-238-7 | Комплект | С блоками резисторов
3536 | 4.8-238-8 | Элемент | Щит/стеллаж
3536 | 4.8-238-8 | Способ | Заводского изготовления
3536 | 4.8-238-8 | Комплект | С блоками резисторов
3537 | 4.8-238-9 | Элемент | Щит/стеллаж
3537 | 4.8-238-9 | Способ | Заводского изготовления
3537 | 4.8-238-9 | Комплект | С блоками резисторов
3538 | 4.8-238-10 | Элемент | Щит/стеллаж
3538 | 4.8-238-10 | Способ | Заводского изготовления
3538 | 4.8-238-10 | Комплект | С блоками резисторов
3539 | 4.8-238-11 | Элемент | Щит/стеллаж
3539 | 4.8-238-11 | Способ | Заводского изготовления
3539 | 4.8-238-11 | Комплект | С блоками резисторов
3540 | 4.8-238-12 | Элемент | Щит/стеллаж
3540 | 4.8-238-12 | Способ | Заводского изготовления
3540 | 4.8-238-12 | Комплект | С блоками резисторов
3541 | 4.8-238-13 | Элемент | Щит/стеллаж
3541 | 4.8-238-13 | Способ | Заводского изготовления
3541 | 4.8-238-13 | Комплект | С блоками резисторов
3544 | 4.8-239-1 | Элемент | Блок управления/распределительный пункт (шкаф)
3544 | 4.8-239-1 | Тип | Открытого исполнения
3544 | 4.8-239-1 | Расположение | На стене
3545 | 4.8-239-2 | Элемент | Блок управления/распределительный пункт (шкаф)
3545 | 4.8-239-2 | Тип | Открытого исполнения
3545 | 4.8-239-2 | Расположение | На металлическом основании
3546 | 4.8-239-3 | Элемент | Блок управления/распределительный пункт (шкаф)
3546 | 4.8-239-3 | Тип | Шкафного исполнения
3546 | 4.8-239-3 | Расположение | На стене
3547 | 4.8-239-4 | Элемент | Блок управления/распределительный пункт (шкаф)
3547 | 4.8-239-4 | Тип | Шкафного исполнения
3547 | 4.8-239-4 | Расположение | На стене
3548 | 4.8-239-5 | Элемент | Блок управления/распределительный пункт (шкаф)
3548 | 4.8-239-5 | Тип | Шкафного исполнения
3548 | 4.8-239-5 | Расположение | На стене
3549 | 4.8-239-6 | Элемент | Блок управления/распределительный пункт (шкаф)
3549 | 4.8-239-6 | Тип | Шкафного исполнения
3549 | 4.8-239-6 | Расположение | На полу
3550 | 4.8-239-7 | Элемент | Блок управления/распределительный пункт (шкаф)
3550 | 4.8-239-7 | Тип | Шкафного исполнения
3550 | 4.8-239-7 | Расположение | На полу
3551 | 4.8-239-8 | Элемент | Блок управления/распределительный пункт (шкаф)
3551 | 4.8-239-8 | Тип | Шкафного исполнения
3551 | 4.8-239-8 | Расположение | В нише
3552 | 4.8-239-9 | Элемент | Блок управления/распределительный пункт (шкаф)
3552 | 4.8-239-9 | Тип | Шкафного исполнения
3552 | 4.8-239-9 | Расположение | В нише
3555 | 4.8-240-1 | Элемент | Пульт управления/шкаф управления
3555 | 4.8-240-1 | Тип | Напольный
3556 | 4.8-240-2 | Элемент | Пульт управления/шкаф управления
3556 | 4.8-240-2 | Тип | Напольный
3557 | 4.8-240-3 | Элемент | Пульт управления/шкаф управления
3557 | 4.8-240-3 | Тип | Вставка угловая напольная
3558 | 4.8-240-4 | Элемент | Пульт управления/шкаф управления
3558 | 4.8-240-4 | Тип | Навесной
3559 | 4.8-240-5 | Элемент | Пульт управления/шкаф управления
3559 | 4.8-240-5 | Тип | Навесной
3560 | 4.8-240-6 | Элемент | Пульт управления/шкаф управления
3560 | 4.8-240-6 | Тип | Навесной
3563 | 4.8-241-1 | Элемент | Блок зажимов/зажим аппаратов и приборов, установленный на устройствах/кабель/провод
3563 | 4.8-241-1 | Способ производства работ | Разводка по устройствам/подключение жил кабелей или проводов внешней сети
3564 | 4.8-241-2 | Элемент | Блок зажимов/зажим аппаратов и приборов, установленный на устройствах/кабель/провод
3564 | 4.8-241-2 | Способ производства работ | Разводка по устройствам/подключение жил кабелей или проводов внешней сети
3565 | 4.8-241-3 | Элемент | Блок зажимов/зажим аппаратов и приборов, установленный на устройствах/кабель/провод
3565 | 4.8-241-3 | Способ производства работ | Разводка по устройствам/подключение жил кабелей или проводов внешней сети
3566 | 4.8-241-4 | Элемент | Блок зажимов/зажим аппаратов и приборов, установленный на устройствах/кабель/провод
3566 | 4.8-241-4 | Способ производства работ | Разводка по устройствам/подключение жил кабелей или проводов внешней сети
3567 | 4.8-241-5 | Элемент | Блок зажимов/зажим аппаратов и приборов, установленный на устройствах/кабель/провод
3567 | 4.8-241-5 | Способ производства работ | Разводка по устройствам/подключение жил кабелей или проводов внешней сети
3568 | 4.8-241-6 | Элемент | Блок зажимов/зажим аппаратов и приборов, установленный на устройствах/кабель/провод
3568 | 4.8-241-6 | Способ производства работ | Разводка по устройствам/подключение жил кабелей или проводов внешней сети
3569 | 4.8-241-7 | Элемент | Блок зажимов/зажим аппаратов и приборов, установленный на устройствах/кабель/провод
3569 | 4.8-241-7 | Способ производства работ | Разводка по устройствам/подключение жил кабелей или проводов внешней сети
3570 | 4.8-241-8 | Элемент | Блок зажимов/зажим аппаратов и приборов, установленный на устройствах/кабель/провод
3570 | 4.8-241-8 | Способ производства работ | Разводка по устройствам/подключение жил кабелей или проводов внешней сети
3571 | 4.8-241-9 | Элемент | Блок зажимов/зажим аппаратов и приборов, установленный на устройствах/кабель/провод
3571 | 4.8-241-9 | Способ производства работ | Разводка по устройствам/подключение жил кабелей или проводов внешней сети
3574 | 4.8-242-1 | Элемент | Прибор/аппарат
3574 | 4.8-242-1 | Назначение | Снятый перед транспортированием
3575 | 4.8-242-2 | Элемент | Прибор/аппарат
3575 | 4.8-242-2 | Тип | Блок резисторов (ящик сопротивления)
3575 | 4.8-242-2 | Назначение | Снятый перед транспортированием
3576 | 4.8-242-3 | Элемент | Прибор/аппарат
3576 | 4.8-242-3 | Тип | Блок резисторов (ящик сопротивления)
3576 | 4.8-242-3 | Назначение | Снятый перед транспортированием
3577 | 4.8-242-4 | Элемент | Прибор/аппарат
3577 | 4.8-242-4 | Тип | Блок резисторов (ящик сопротивления)
3577 | 4.8-242-4 | Назначение | Снятый перед транспортированием
3578 | 4.8-242-5 | Элемент | Прибор/аппарат
3578 | 4.8-242-5 | Тип | Блок резисторов (ящик сопротивления)
3578 | 4.8-242-5 | Назначение | Снятый перед транспортированием
3581 | 4.8-300-1 | Элемент | Рейка монтажная
3585 | 4.8-243-1 | Элемент | Выключатель
3585 | 4.8-243-1 | Тип | Одноклавишный неутопленного типа
3585 | 4.8-243-1 | Способ | При открытой проводке
3586 | 4.8-243-2 | Элемент | Выключатель
3586 | 4.8-243-2 | Тип | Одноклавишный утопленного типа
3586 | 4.8-243-2 | Способ | При скрытой проводке
3587 | 4.8-243-3 | Элемент | Выключатель
3587 | 4.8-243-3 | Тип | Полугерметический/герметический
3588 | 4.8-243-4 | Элемент | Выключатель
3588 | 4.8-243-4 | Тип | Двухклавишный неутопленного типа
3588 | 4.8-243-4 | Способ | При открытой проводке
3589 | 4.8-243-5 | Элемент | Выключатель
3589 | 4.8-243-5 | Тип | Двухклавишный утопленного типа
3589 | 4.8-243-5 | Способ | При скрытой проводке
3590 | 4.8-243-6 | Элемент | Переключатель
3590 | 4.8-243-6 | Тип | Неутопленного типа
3590 | 4.8-243-6 | Способ | При открытой проводке
3591 | 4.8-243-7 | Элемент | Переключатель
3591 | 4.8-243-7 | Тип | Утопленного типа
3591 | 4.8-243-7 | Способ | При скрытой проводке
3592 | 4.8-243-8 | Элемент | Розетка штепсельная
3592 | 4.8-243-8 | Тип | Неутопленного типа
3592 | 4.8-243-8 | Способ | При открытой проводке
3593 | 4.8-243-9 | Элемент | Розетка штепсельная
3593 | 4.8-243-9 | Тип | Утопленного типа
3593 | 4.8-243-9 | Способ | При скрытой проводке
3594 | 4.8-243-10 | Элемент | Розетка штепсельная
3594 | 4.8-243-10 | Тип | Полугерметическая/герметическая
3595 | 4.8-243-11 | Элемент | Розетка штепсельная
3595 | 4.8-243-11 | Тип | Трехполюсная
3596 | 4.8-243-12 | Элемент | Блок с тремя выключателями и одной штепсельной розеткой
3596 | 4.8-243-12 | Тип | Утопленного типа
3596 | 4.8-243-12 | Способ | При скрытой проводке
3597 | 4.8-243-13 | Элемент | Блок с выключателями до 3 штук и одной штепсельной розеткой
3597 | 4.8-243-13 | Тип | Неутопленного типа
3597 | 4.8-243-13 | Способ | На бетонные стены
3598 | 4.8-243-14 | Элемент | Блок с выключателями до 3 штук и одной штепсельной розеткой
3598 | 4.8-243-14 | Тип | Неутопленного типа
3598 | 4.8-243-14 | Способ | На кирпичные стены
3599 | 4.8-243-15 | Элемент | Блок с выключателями до 3 штук и одной штепсельной розеткой
3599 | 4.8-243-15 | Тип | Неутопленного типа
3599 | 4.8-243-15 | Способ | На стены из ГКЛ
3602 | 4.8-244-1 | Элемент | Патрон
3602 | 4.8-244-1 | Тип | Стенной/потолочный
3603 | 4.8-244-2 | Элемент | Патрон
3603 | 4.8-244-2 | Тип | Подвесной
3606 | 4.8-245-1 | Элемент | Светильник
3606 | 4.8-245-1 | Комплект | С лампами накаливания
3606 | 4.8-245-1 | Способ | С подвеской на крюк
3606 | 4.8-245-1 | Назначение | Для помещений с нормальными условиями среды
3607 | 4.8-245-2 | Элемент | Светильник
3607 | 4.8-245-2 | Комплект | С лампами накаливания
3607 | 4.8-245-2 | Способ | С подвеской на крюк
3607 | 4.8-245-2 | Назначение | Для помещений с повышенной влажностью и пыльностью
3608 | 4.8-245-3 | Элемент | Светильник
3608 | 4.8-245-3 | Комплект | С лампами накаливания
3608 | 4.8-245-3 | Способ | С подвеской на крюк
3608 | 4.8-245-3 | Назначение | Для помещений с тяжелыми условиями среды
3609 | 4.8-245-4 | Элемент | Светильник
3609 | 4.8-245-4 | Комплект | С лампами накаливания
3609 | 4.8-245-4 | Способ | С навинчиванием на трубу
3609 | 4.8-245-4 | Назначение | Для взрывоопасных помещений
3610 | 4.8-245-5 | Элемент | Светильник
3610 | 4.8-245-5 | Комплект | С лампами накаливания/потолочный/настенный/уплотненный
3610 | 4.8-245-5 | Способ | С креплением винтами/с креплением болтами
3610 | 4.8-245-5 | Назначение | Для помещений с тяжелыми условиями среды
3611 | 4.8-245-6 | Элемент | Светильник
3611 | 4.8-245-6 | Комплект | С лампами накаливания/потолочный/настенный/одноламповый
3611 | 4.8-245-6 | Способ | С креплением винтами
3611 | 4.8-245-6 | Назначение | Для помещений с нормальными условиями среды
3612 | 4.8-245-7 | Элемент | Светильник
3612 | 4.8-245-7 | Комплект | С лампами накаливания/потолочный/настенный/двухламповый
3612 | 4.8-245-7 | Способ | С креплением винтами
3612 | 4.8-245-7 | Назначение | Для помещений с нормальными условиями среды
3613 | 4.8-245-8 | Элемент | Светильник
3613 | 4.8-245-8 | Комплект | С лампами накаливания
3613 | 4.8-245-8 | Способ | С подвеской к смонтированной тросовой проводке
3614 | 4.8-245-9 | Элемент | Светильник
3614 | 4.8-245-9 | Комплект | С лампами накаливания
3614 | 4.8-245-9 | Назначение | Местного освещения
3615 | 4.8-245-10 | Элемент | Светильник
3615 | 4.8-245-10 | Комплект | С лампами накаливания
3615 | 4.8-245-10 | Назначение | Настенного указателя
3616 | 4.8-245-11 | Элемент | Светильник/люстра/подвес
3616 | 4.8-245-11 | Комплект | С лампами накаливания
3617 | 4.8-245-12 | Элемент | Светильник/люстра/подвес
3617 | 4.8-245-12 | Комплект | С лампами накаливания
3618 | 4.8-245-13 | Элемент | Светильник/люстра/подвес
3618 | 4.8-245-13 | Комплект | С лампами накаливания
3619 | 4.8-245-14 | Элемент | Светильник/люстра/подвес
3619 | 4.8-245-14 | Комплект | С лампами накаливания
3620 | 4.8-245-15 | Элемент | Светильник/люстра/подвес
3620 | 4.8-245-15 | Комплект | С лампами накаливания
3621 | 4.8-245-16 | Элемент | Светильник/люстра/подвес
3621 | 4.8-245-16 | Комплект | С лампами накаливания
3622 | 4.8-245-17 | Элемент | Кронштейн
3622 | 4.8-245-17 | Комплект | Со светильником
3622 | 4.8-245-17 | Способ | По стенам/по потолкам
3623 | 4.8-245-18 | Элемент | Кронштейн
3623 | 4.8-245-18 | Комплект | Со светильником
3623 | 4.8-245-18 | Способ | По колоннам/по фермам/по балкам/на мостиках
3624 | 4.8-245-19 | Элемент | Светильник
3624 | 4.8-245-19 | Способ | В подвесных потолках
3627 | 4.8-246-1 | Элемент | Светильник
3627 | 4.8-246-1 | Комплект | С люминесцентными лампами
3627 | 4.8-246-1 | Способ | На штырях
3627 | 4.8-246-1 | Назначение | Отдельно устанавливаемый
3628 | 4.8-246-2 | Элемент | Светильник
3628 | 4.8-246-2 | Комплект | С люминесцентными лампами
3628 | 4.8-246-2 | Способ | На штырях
3628 | 4.8-246-2 | Назначение | Отдельно устанавливаемый
3629 | 4.8-246-3 | Элемент | Светильник
3629 | 4.8-246-3 | Комплект | С люминесцентными лампами
3629 | 4.8-246-3 | Способ | На штырях
3629 | 4.8-246-3 | Назначение | Отдельно устанавливаемый
3630 | 4.8-246-4 | Элемент | Светильник
3630 | 4.8-246-4 | Комплект | С люминесцентными лампами
3630 | 4.8-246-4 | Способ | На штырях
3630 | 4.8-246-4 | Назначение | Отдельно устанавливаемый
3631 | 4.8-246-5 | Элемент | Светильник
3631 | 4.8-246-5 | Комплект | С люминесцентными лампами
3631 | 4.8-246-5 | Способ | На штырях
3631 | 4.8-246-5 | Назначение | Отдельно устанавливаемый
3632 | 4.8-246-6 | Элемент | Светильник
3632 | 4.8-246-6 | Комплект | С люминесцентными лампами
3632 | 4.8-246-6 | Способ | На подвесах (штангах)
3632 | 4.8-246-6 | Назначение | Отдельно устанавливаемый
3633 | 4.8-246-7 | Элемент | Светильник
3633 | 4.8-246-7 | Комплект | С люминесцентными лампами
3633 | 4.8-246-7 | Способ | На подвесах (штангах)
3633 | 4.8-246-7 | Назначение | Отдельно устанавливаемый
3634 | 4.8-246-8 | Элемент | Светильник
3634 | 4.8-246-8 | Комплект | С люминесцентными лампами
3634 | 4.8-246-8 | Способ | На подвесах (штангах)
3634 | 4.8-246-8 | Назначение | Отдельно устанавливаемый
3635 | 4.8-246-9 | Элемент | Светильник
3635 | 4.8-246-9 | Комплект | С люминесцентными лампами
3635 | 4.8-246-9 | Способ | На кронштейнах
3635 | 4.8-246-9 | Назначение | Отдельно устанавливаемый
3636 | 4.8-246-10 | Элемент | Светильник
3636 | 4.8-246-10 | Комплект | С люминесцентными лампами
3636 | 4.8-246-10 | Способ | На подвесках
3636 | 4.8-246-10 | Назначение | В подвесных потолках
3637 | 4.8-246-11 | Элемент | Светильник
3637 | 4.8-246-11 | Комплект | С люминесцентными лампами
3637 | 4.8-246-11 | Способ | На подвесках
3637 | 4.8-246-11 | Назначение | В подвесных потолках
3638 | 4.8-246-12 | Элемент | Светильник
3638 | 4.8-246-12 | Комплект | С люминесцентными лампами
3638 | 4.8-246-12 | Способ | На подвесках
3638 | 4.8-246-12 | Назначение | В подвесных потолках
3639 | 4.8-246-13 | Элемент | Светильник
3639 | 4.8-246-13 | Комплект | С люминесцентными лампами
3639 | 4.8-246-13 | Способ | На профиле
3639 | 4.8-246-13 | Назначение | В подвесных потолках
3640 | 4.8-246-14 | Элемент | Светильник
3640 | 4.8-246-14 | Комплект | С люминесцентными лампами
3640 | 4.8-246-14 | Способ | На профиле
3640 | 4.8-246-14 | Назначение | В подвесных потолках
3641 | 4.8-246-15 | Элемент | Светильник
3641 | 4.8-246-15 | Комплект | С люминесцентными лампами
3641 | 4.8-246-15 | Способ | На профиле
3641 | 4.8-246-15 | Назначение | В подвесных потолках
3642 | 4.8-246-16 | Элемент | Светильник
3642 | 4.8-246-16 | Комплект | С люминесцентными лампами
3642 | 4.8-246-16 | Способ | На закладных деталях
3642 | 4.8-246-16 | Назначение | В подвесных потолках
3643 | 4.8-246-17 | Элемент | Светильник
3643 | 4.8-246-17 | Комплект | С люминесцентными лампами
3643 | 4.8-246-17 | Способ | На закладных деталях
3643 | 4.8-246-17 | Назначение | В подвесных потолках
3644 | 4.8-246-18 | Элемент | Светильник
3644 | 4.8-246-18 | Комплект | С люминесцентными лампами
3644 | 4.8-246-18 | Способ | На закладных деталях
3644 | 4.8-246-18 | Назначение | В подвесных потолках
3647 | 4.8-247-1 | Элемент | Светильник
3647 | 4.8-247-1 | Комплект | С ртутными лампами
3647 | 4.8-247-1 | Способ | На кронштейнах/на мостиках
3647 | 4.8-247-1 | Тип | Включая установку ПРА
3648 | 4.8-247-2 | Элемент | Светильник
3648 | 4.8-247-2 | Комплект | С ртутными лампами
3648 | 4.8-247-2 | Способ | На кронштейнах/на стенах/на колоннах/на фермах
3648 | 4.8-247-2 | Тип | Включая установку ПРА
3649 | 4.8-247-3 | Элемент | Светильник
3649 | 4.8-247-3 | Комплект | С ртутными лампами
3649 | 4.8-247-3 | Способ | На трубчатых подвесах
3649 | 4.8-247-3 | Тип | Включая установку ПРА
3652 | 4.8-248-1 | Элемент | Прожектор
3652 | 4.8-248-1 | Комплект | На стальной конструкции
3652 | 4.8-248-1 | Способ | На земле
3652 | 4.8-248-1 | Тип | Отдельно устанавливаемый
3653 | 4.8-248-2 | Элемент | Прожектор
3653 | 4.8-248-2 | Комплект | На стальной конструкции
3653 | 4.8-248-2 | Способ | На земле
3653 | 4.8-248-2 | Тип | Отдельно устанавливаемый
3654 | 4.8-248-3 | Элемент | Прожектор
3654 | 4.8-248-3 | Комплект | На стальной конструкции
3654 | 4.8-248-3 | Способ | На крыше здания
3654 | 4.8-248-3 | Тип | Отдельно устанавливаемый
3655 | 4.8-248-4 | Элемент | Прожектор
3655 | 4.8-248-4 | Комплект | На стальной конструкции
3655 | 4.8-248-4 | Способ | На крыше здания
3655 | 4.8-248-4 | Тип | Отдельно устанавливаемый
3656 | 4.8-248-5 | Элемент | Прожектор
3656 | 4.8-248-5 | Комплект | На кронштейне
3656 | 4.8-248-5 | Способ | На опоре
3656 | 4.8-248-5 | Тип | Отдельно устанавливаемый
3657 | 4.8-248-6 | Элемент | Прожектор
3657 | 4.8-248-6 | Комплект | На кронштейне
3657 | 4.8-248-6 | Способ | На опоре
3657 | 4.8-248-6 | Тип | Отдельно устанавливаемый
3658 | 4.8-248-7 | Элемент | Прожектор
3658 | 4.8-248-7 | Комплект | На стальной мачте
3658 | 4.8-248-7 | Тип | Отдельно устанавливаемый
3659 | 4.8-248-8 | Элемент | Прожектор
3659 | 4.8-248-8 | Комплект | На стальной мачте
3659 | 4.8-248-8 | Тип | Отдельно устанавливаемый
3660 | 4.8-248-9 | Элемент | Прожектор
3660 | 4.8-248-9 | Комплект | На стальной конструкции
3660 | 4.8-248-9 | Способ | На крыше здания
3660 | 4.8-248-9 | Тип | Блоками
3661 | 4.8-248-10 | Элемент | Прожектор
3661 | 4.8-248-10 | Комплект | На стальной конструкции
3661 | 4.8-248-10 | Способ | На крыше здания
3661 | 4.8-248-10 | Тип | Блоками
3662 | 4.8-248-11 | Элемент | Прожектор
3662 | 4.8-248-11 | Комплект | На стальной конструкции
3662 | 4.8-248-11 | Способ | На крыше здания
3662 | 4.8-248-11 | Тип | Блоками
3663 | 4.8-248-12 | Элемент | Прожектор
3663 | 4.8-248-12 | Комплект | На стальной мачте
3663 | 4.8-248-12 | Тип | Блоками
3664 | 4.8-248-13 | Элемент | Прожектор
3664 | 4.8-248-13 | Комплект | На стальной мачте
3664 | 4.8-248-13 | Тип | Блоками
3665 | 4.8-248-14 | Элемент | Прожектор
3665 | 4.8-248-14 | Комплект | На стальной мачте
3665 | 4.8-248-14 | Тип | Блоками
3671 | 4.8-250-1 | Элемент | Универсальная сборная электромонтажная конструкция (УСЭК) для светильника
3671 | 4.8-250-1 | Расположение | На потолке
3672 | 4.8-250-2 | Элемент | Универсальная сборная электромонтажная конструкция (УСЭК) для светильника
3672 | 4.8-250-2 | Расположение | На стенке/на колонне
3675 | 4.8-251-1 | Элемент | Щиток осветительный
3675 | 4.8-251-1 | Расположение | В нише
3675 | 4.8-251-1 | Способ | Распорными дюбелями
3676 | 4.8-251-2 | Элемент | Щиток осветительный
3676 | 4.8-251-2 | Расположение | В нише
3676 | 4.8-251-2 | Способ | Распорными дюбелями
3677 | 4.8-251-3 | Элемент | Щиток осветительный
3677 | 4.8-251-3 | Расположение | В нише
3677 | 4.8-251-3 | Способ | Распорными дюбелями
3678 | 4.8-251-4 | Элемент | Щиток осветительный
3678 | 4.8-251-4 | Расположение | В нише
3678 | 4.8-251-4 | Способ | Распорными дюбелями
3679 | 4.8-251-5 | Элемент | Щиток осветительный
3679 | 4.8-251-5 | Расположение | В нише
3679 | 4.8-251-5 | Способ | Болтами на конструкции
3680 | 4.8-251-6 | Элемент | Щиток осветительный
3680 | 4.8-251-6 | Расположение | В нише
3680 | 4.8-251-6 | Способ | Болтами на конструкции
3681 | 4.8-251-7 | Элемент | Щиток осветительный
3681 | 4.8-251-7 | Расположение | В нише
3681 | 4.8-251-7 | Способ | Болтами на конструкции
3682 | 4.8-251-8 | Элемент | Щиток осветительный
3682 | 4.8-251-8 | Расположение | В нише
3682 | 4.8-251-8 | Способ | Болтами на конструкции
3683 | 4.8-251-9 | Элемент | Щиток осветительный
3683 | 4.8-251-9 | Расположение | На стене
3683 | 4.8-251-9 | Способ | Распорными дюбелями
3684 | 4.8-251-10 | Элемент | Щиток осветительный
3684 | 4.8-251-10 | Расположение | На стене
3684 | 4.8-251-10 | Способ | Распорными дюбелями
3685 | 4.8-251-11 | Элемент | Щиток осветительный
3685 | 4.8-251-11 | Расположение | На стене
3685 | 4.8-251-11 | Способ | Распорными дюбелями
3686 | 4.8-251-12 | Элемент | Щиток осветительный
3686 | 4.8-251-12 | Расположение | На стене
3686 | 4.8-251-12 | Способ | Болтами на конструкции
3687 | 4.8-251-13 | Элемент | Щиток осветительный
3687 | 4.8-251-13 | Расположение | На стене
3687 | 4.8-251-13 | Способ | Болтами на конструкции
3688 | 4.8-251-14 | Элемент | Щиток осветительный
3688 | 4.8-251-14 | Расположение | На стене
3688 | 4.8-251-14 | Способ | Болтами на конструкции
3691 | 4.8-252-1 | Элемент | Счетчик
3691 | 4.8-252-1 | Тип | Однофазный
3691 | 4.8-252-1 | Расположение | На готовом основании
3692 | 4.8-252-2 | Элемент | Счетчик
3692 | 4.8-252-2 | Тип | Трехфазный
3692 | 4.8-252-2 | Расположение | На готовом основании
3698 | 4.8-254-1 | Элемент | Прибор электронагревательный
3698 | 4.8-254-1 | Тип | Электрополотенце
3699 | 4.8-254-2 | Элемент | Прибор электронагревательный
3699 | 4.8-254-2 | Тип | Электропечь
3717 | 4.8-271-1 | Элемент | Светильник
3717 | 4.8-271-1 | Комплект | С люминесцентными лампами
3717 | 4.8-271-1 | Способ | Блоками на коробах в жилых и общественных зданиях
3717 | 4.8-271-1 | Тип | На подвесках
3718 | 4.8-271-2 | Элемент | Светильник
3718 | 4.8-271-2 | Комплект | С люминесцентными лампами
3718 | 4.8-271-2 | Способ | Блоками на коробах в жилых и общественных зданиях
3718 | 4.8-271-2 | Тип | На подвесках
3719 | 4.8-271-3 | Элемент | Светильник
3719 | 4.8-271-3 | Комплект | С люминесцентными лампами
3719 | 4.8-271-3 | Способ | Блоками на коробах в жилых и общественных зданиях
3719 | 4.8-271-3 | Тип | На скобах
3720 | 4.8-271-4 | Элемент | Светильник
3720 | 4.8-271-4 | Комплект | С люминесцентными лампами
3720 | 4.8-271-4 | Способ | Блоками на коробах в жилых и общественных зданиях
3720 | 4.8-271-4 | Тип | На скобах
3726 | 4.8-282-1 | Элемент | Осветительный прибор
3726 | 4.8-282-1 | Способ производства работ | Юстировка
3727 | 4.8-282-2 | Элемент | Осветительный прибор
3727 | 4.8-282-2 | Способ производства работ | Юстировка
3728 | 4.8-282-3 | Элемент | Осветительный прибор
3728 | 4.8-282-3 | Способ производства работ | Юстировка
3729 | 4.8-282-4 | Элемент | Осветительный прибор
3729 | 4.8-282-4 | Способ производства работ | Юстировка
3730 | 4.8-282-5 | Элемент | Осветительный прибор
3730 | 4.8-282-5 | Способ производства работ | Юстировка
3730 | 4.8-282-5 | Расположение | На высоте ниже "0" отметки от поверхности сооружения
3731 | 4.8-282-6 | Элемент | Осветительный прибор
3731 | 4.8-282-6 | Способ производства работ | Юстировка
3731 | 4.8-282-6 | Расположение | Выполняемая с кровли, балконов зданий
3734 | 4.8-283-1 | Элемент | Установка архитектурно-художественного освещения
3734 | 4.8-283-1 | Способ производства работ | Измерение светотехнических параметров
3735 | 4.8-283-2 | Элемент | Установка архитектурно-художественного освещения
3735 | 4.8-283-2 | Способ производства работ | Измерение светотехнических параметров
3736 | 4.8-283-3 | Элемент | Установка архитектурно-художественного освещения
3736 | 4.8-283-3 | Способ производства работ | Измерение светотехнических параметров
3737 | 4.8-283-4 | Элемент | Установка архитектурно-художественного освещения
3737 | 4.8-283-4 | Способ производства работ | Измерение светотехнических параметров
3738 | 4.8-283-5 | Элемент | Установка архитектурно-художественного освещения
3738 | 4.8-283-5 | Способ производства работ | Измерение светотехнических параметров
3738 | 4.8-283-5 | Расположение | На высоте ниже "0" отметки от поверхности сооружения
3739 | 4.8-283-6 | Элемент | Установка архитектурно-художественного освещения
3739 | 4.8-283-6 | Способ производства работ | Измерение светотехнических параметров
3739 | 4.8-283-6 | Расположение | Выполняемая с кровли, балконов зданий
3745 | 4.8-293-1 | Элемент | Кабель-канал
3745 | 4.8-293-1 | Тип | Монтажный
3745 | 4.8-293-1 | Расположение | По фасаду здания
3745 | 4.8-293-1 | Способ | С уровня земли
3746 | 4.8-293-2 | Элемент | Кабель-канал
3746 | 4.8-293-2 | Тип | Монтажный
3746 | 4.8-293-2 | Расположение | По фасаду здания
3746 | 4.8-293-2 | Способ | При доступе с кровли с использованием альпинистского снаряжения
3747 | 4.8-293-3 | Элемент | Кабель-канал
3747 | 4.8-293-3 | Тип | Монтажный
3747 | 4.8-293-3 | Расположение | По фасаду здания
3747 | 4.8-293-3 | Способ | С автоподъемника
3750 | 4.8-294-1 | Элемент | Осветительный прибор
3750 | 4.8-294-1 | Тип | Линейный светодиодный
3750 | 4.8-294-1 | Комплект | С дистанционным управлением
3750 | 4.8-294-1 | Способ | С уровня земли
3751 | 4.8-294-2 | Элемент | Осветительный прибор
3751 | 4.8-294-2 | Тип | Линейный светодиодный
3751 | 4.8-294-2 | Комплект | С дистанционным управлением
3751 | 4.8-294-2 | Способ | При доступе с кровли с использованием альпинистского снаряжения
3752 | 4.8-294-3 | Элемент | Осветительный прибор
3752 | 4.8-294-3 | Тип | Линейный светодиодный
3752 | 4.8-294-3 | Комплект | С дистанционным управлением
3752 | 4.8-294-3 | Способ | С автоподъемника
3755 | 4.8-295-1 | Элемент | Прожектор
3755 | 4.8-295-1 | Тип | Светодиодный
3755 | 4.8-295-1 | Комплект | С дистанционным управлением
3755 | 4.8-295-1 | Способ | С уровня земли
3756 | 4.8-295-2 | Элемент | Прожектор
3756 | 4.8-295-2 | Тип | Светодиодный
3756 | 4.8-295-2 | Комплект | С дистанционным управлением
3756 | 4.8-295-2 | Способ | С уровня земли
3757 | 4.8-295-3 | Элемент | Прожектор
3757 | 4.8-295-3 | Тип | Светодиодный
3757 | 4.8-295-3 | Комплект | С дистанционным управлением
3757 | 4.8-295-3 | Способ | С уровня земли
3758 | 4.8-295-4 | Элемент | Прожектор
3758 | 4.8-295-4 | Тип | Светодиодный
3758 | 4.8-295-4 | Комплект | С дистанционным управлением
3758 | 4.8-295-4 | Способ | При доступе с кровли с использованием альпинистского снаряжения
3759 | 4.8-295-5 | Элемент | Прожектор
3759 | 4.8-295-5 | Тип | Светодиодный
3759 | 4.8-295-5 | Комплект | С дистанционным управлением
3759 | 4.8-295-5 | Способ | При доступе с кровли с использованием альпинистского снаряжения
3760 | 4.8-295-6 | Элемент | Прожектор
3760 | 4.8-295-6 | Тип | Светодиодный
3760 | 4.8-295-6 | Комплект | С дистанционным управлением
3760 | 4.8-295-6 | Способ | При доступе с кровли с использованием альпинистского снаряжения
3761 | 4.8-295-7 | Элемент | Прожектор
3761 | 4.8-295-7 | Тип | Светодиодный
3761 | 4.8-295-7 | Комплект | С дистанционным управлением
3761 | 4.8-295-7 | Способ | С автоподъемника
3762 | 4.8-295-8 | Элемент | Прожектор
3762 | 4.8-295-8 | Тип | Светодиодный
3762 | 4.8-295-8 | Комплект | С дистанционным управлением
3762 | 4.8-295-8 | Способ | С автоподъемника
3763 | 4.8-295-9 | Элемент | Прожектор
3763 | 4.8-295-9 | Тип | Светодиодный
3763 | 4.8-295-9 | Комплект | С дистанционным управлением
3763 | 4.8-295-9 | Способ | С автоподъемника
3766 | 4.8-296-1 | Элемент | Сплиттер
3766 | 4.8-296-1 | Способ | С уровня земли
3767 | 4.8-296-2 | Элемент | Сплиттер
3767 | 4.8-296-2 | Способ | При доступе с кровли с использованием альпинистского снаряжения
3768 | 4.8-296-3 | Элемент | Сплиттер
3768 | 4.8-296-3 | Способ | С автоподъемника
3776 | 4.8-298-1 | Элемент | Осветительный комплекс
3776 | 4.8-298-1 | Тип | Светодиодный
3777 | 4.8-298-2 | Элемент | Осветительный комплекс
3777 | 4.8-298-2 | Тип | Светодиодный
3780 | 4.8-299-1 | Элемент | Кабель
3780 | 4.8-299-1 | Расположение | В монтажном кабель-канале по фасаду здания
3780 | 4.8-299-1 | Способ | С автоподъемника
3781 | 4.8-299-2 | Элемент | Кабель
3781 | 4.8-299-2 | Расположение | В монтажном кабель-канале по фасаду здания
3781 | 4.8-299-2 | Способ | С уровня земли
3782 | 4.8-299-3 | Элемент | Кабель
3782 | 4.8-299-3 | Расположение | В монтажном кабель-канале по фасаду здания
3782 | 4.8-299-3 | Способ | При доступе с кровли с использованием альпинистского снаряжения
3788 | 4.8-311-1 | Элемент | Осветительный прибор
3788 | 4.8-311-1 | Тип | Неуправляемый линейный светодиодный
3788 | 4.8-311-1 | Способ | С уровня земли
3789 | 4.8-311-2 | Элемент | Осветительный прибор
3789 | 4.8-311-2 | Тип | Неуправляемый линейный светодиодный
3789 | 4.8-311-2 | Способ | При доступе с кровли с использованием альпинистского снаряжения
3790 | 4.8-311-3 | Элемент | Осветительный прибор
3790 | 4.8-311-3 | Тип | Неуправляемый линейный светодиодный
3790 | 4.8-311-3 | Способ | С автоподъемника
3793 | 4.8-312-1 | Элемент | Прожектор
3793 | 4.8-312-1 | Тип | Неуправляемый светодиодный
3793 | 4.8-312-1 | Способ | С уровня земли
3794 | 4.8-312-2 | Элемент | Прожектор
3794 | 4.8-312-2 | Тип | Неуправляемый светодиодный
3795 | 4.8-312-3 | Элемент | Прожектор
3795 | 4.8-312-3 | Тип | Неуправляемый светодиодный
3795 | 4.8-312-3 | Способ | С уровня земли
3796 | 4.8-312-4 | Элемент | Прожектор
3796 | 4.8-312-4 | Тип | Неуправляемый
3796 | 4.8-312-4 | Способ | При доступе с кровли с использованием альпинистского снаряжения
3797 | 4.8-312-5 | Элемент | Прожектор
3797 | 4.8-312-5 | Тип | Неуправляемый
3797 | 4.8-312-5 | Способ | При доступе с кровли с использованием альпинистского снаряжения
3798 | 4.8-312-6 | Элемент | Прожектор
3798 | 4.8-312-6 | Тип | Неуправляемый
3798 | 4.8-312-6 | Способ | При доступе с кровли с использованием альпинистского снаряжения
3799 | 4.8-312-7 | Элемент | Прожектор
3799 | 4.8-312-7 | Тип | Неуправляемый светодиодный
3799 | 4.8-312-7 | Способ | С автоподъемника
3800 | 4.8-312-8 | Элемент | Прожектор
3800 | 4.8-312-8 | Тип | Неуправляемый светодиодный
3800 | 4.8-312-8 | Способ | С автоподъемника
3801 | 4.8-312-9 | Элемент | Прожектор
3801 | 4.8-312-9 | Тип | Неуправляемый светодиодный
3801 | 4.8-312-9 | Способ | С автоподъемника
3811 | 4.8-260-1 | Элемент | Регулятор
3811 | 4.8-260-1 | Тип | Сценический
3812 | 4.8-260-2 | Элемент | Регулятор
3812 | 4.8-260-2 | Тип | Сценический
3813 | 4.8-260-3 | Элемент | Регулятор
3813 | 4.8-260-3 | Тип | Сценический
3814 | 4.8-260-4 | Элемент | Электропривод
3814 | 4.8-260-4 | Тип | К регулятору сценическому двухвальному
3815 | 4.8-260-5 | Элемент | Электропривод
3815 | 4.8-260-5 | Тип | К регулятору сценическому трехвальному
3818 | 4.8-261-1 | Элемент | Пульт регулирования
3818 | 4.8-261-1 | Назначение | Регулятор электрический
3819 | 4.8-261-2 | Элемент | Пульт регулирования
3819 | 4.8-261-2 | Назначение | Регулятор электрический
3820 | 4.8-261-3 | Элемент | Пульт регулирования
3820 | 4.8-261-3 | Назначение | Регулятор электрический
3821 | 4.8-261-4 | Элемент | Пульт регулирования
3821 | 4.8-261-4 | Назначение | Регулятор электрический
3822 | 4.8-261-5 | Элемент | Пульт регулирования
3822 | 4.8-261-5 | Назначение | Регулятор электрический
3823 | 4.8-261-6 | Элемент | Щит групповой (шкаф)
3824 | 4.8-261-7 | Элемент | Блок
3824 | 4.8-261-7 | Тип | Театрального регулятора света
3825 | 4.8-261-8 | Элемент | Щит распределительный/шкаф ввода на один трансформатор
3825 | 4.8-261-8 | Назначение | Регулятор электрический
3826 | 4.8-261-9 | Элемент | Стойка тиристорных регуляторов
3826 | 4.8-261-9 | Тип | ШРН
3826 | 4.8-261-9 | Назначение | Регулятор электрический
3827 | 4.8-261-10 | Элемент | Шкаф секционный
3827 | 4.8-261-10 | Тип | ШС
3827 | 4.8-261-10 | Назначение | Регулятор электрический
3828 | 4.8-261-11 | Элемент | Стойка промежуточной коммутации
3828 | 4.8-261-11 | Тип | СПК-60
3828 | 4.8-261-11 | Назначение | Регулятор электрический
3829 | 4.8-261-12 | Элемент | Стойка промежуточной коммутации
3829 | 4.8-261-12 | Тип | СПК-120
3829 | 4.8-261-12 | Назначение | Регулятор электрический
3830 | 4.8-261-13 | Элемент | Стойка промежуточной коммутации
3830 | 4.8-261-13 | Тип | СПК-180
3830 | 4.8-261-13 | Назначение | Регулятор электрический
3842 | 4.8-264-1 | Элемент | Софит (рамка-подсвет)
3842 | 4.8-264-1 | Тип | Четырехкамерный
3842 | 4.8-264-1 | Назначение | Арматура сценическая осветительная
3843 | 4.8-264-2 | Элемент | Прожектор/диапроектор/диапрожектор
3843 | 4.8-264-2 | Тип | С выпрямительным устройством/с ксеноновой лампой
3843 | 4.8-264-2 | Назначение | Арматура сценическая осветительная
3844 | 4.8-264-3 | Элемент | Прожектор
3844 | 4.8-264-3 | Назначение | Арматура сценическая осветительная
3845 | 4.8-264-4 | Элемент | Прожектор
3845 | 4.8-264-4 | Тип | С дистанционным управлением
3845 | 4.8-264-4 | Назначение | Арматура сценическая осветительная
3846 | 4.8-264-5 | Элемент | Прожектор
3846 | 4.8-264-5 | Тип | Театральный низковольтный с понижающим трансформатором, с дросселями, ультрафиолетового излучения
3846 | 4.8-264-5 | Назначение | Арматура сценическая осветительная
3847 | 4.8-264-6 | Элемент | Светильник/прожектор
3847 | 4.8-264-6 | Тип | Театральный
3847 | 4.8-264-6 | Назначение | Арматура сценическая осветительная
3850 | 4.8-265-1 | Элемент | Устройство
3850 | 4.8-265-1 | Тип | Для дистанционной смены диапозитивов
3850 | 4.8-265-1 | Назначение | К диапроектору арматуры и приспособлений для проектирования сценических эффектов
3851 | 4.8-265-2 | Элемент | Приставка/приспособление
3851 | 4.8-265-2 | Назначение | Для осветительной арматуры и приспособлений для проектирования сценических эффектов
3852 | 4.8-265-3 | Элемент | Коммутатор релейный
3852 | 4.8-265-3 | Тип | КР-10
3852 | 4.8-265-3 | Назначение | Арматура и приспособления для проектирования сценических эффектов
3867 | 4.8-269-1 | Элемент | Коробка клеменная
3867 | 4.8-269-1 | Назначение | Сценическая
3868 | 4.8-269-2 | Элемент | Коробка клеменная
3868 | 4.8-269-2 | Назначение | Сценическая
3869 | 4.8-269-3 | Элемент | Коробка клеменная
3869 | 4.8-269-3 | Назначение | Сценическая
3870 | 4.8-269-4 | Элемент | Коробка клеменная
3870 | 4.8-269-4 | Назначение | Сценическая
3871 | 4.8-269-5 | Элемент | Коробка клеменная
3871 | 4.8-269-5 | Назначение | Сценическая
3872 | 4.8-269-6 | Элемент | Коробка клеменная
3872 | 4.8-269-6 | Назначение | Сценическая
3873 | 4.8-269-7 | Элемент | Коробка штепсельная
3873 | 4.8-269-7 | Назначение | Сценическая
3873 | 4.8-269-7 | Тип | КШГ/КШП/КШО
3874 | 4.8-269-8 | Элемент | Коробка штепсельная
3874 | 4.8-269-8 | Назначение | Сценическая
3874 | 4.8-269-8 | Тип | КШС
3875 | 4.8-269-9 | Элемент | Лючок коробки сценической
3875 | 4.8-269-9 | Назначение | Переходной/штепсельной
3875 | 4.8-269-9 | Тип | ЛП-6
3893 | 4.10-1-1 | Элемент | Статив
3893 | 4.10-1-1 | Тип | со сборным кабелем с креплением секциями типа "Решетка-2"/со сборным кабелем с креплением магистральными прогонами
3894 | 4.10-1-2 | Элемент | Статив
3894 | 4.10-1-2 | Тип | без сборного кабеля с креплением секциями типа "Решетка-2"/без сборного кабеля с креплением магистральными прогонами
3895 | 4.10-1-3 | Элемент | Статив
3895 | 4.10-1-3 | Тип | со сборным кабелем с креплением секциями типа "Решетка-2"/со сборным кабелем с креплением магистральными прогонами
3896 | 4.10-1-4 | Элемент | Статив
3896 | 4.10-1-4 | Тип | без сборного кабеля с креплением секциями типа "Решетка-2"/без сборного кабеля с креплением магистральными прогонами
3897 | 4.10-1-5 | Элемент | Промщит
3897 | 4.10-1-5 | Тип | секциями типа "Решетка-2"
3898 | 4.10-1-6 | Элемент | Промщит
3898 | 4.10-1-6 | Тип | магистральными прогонами
3899 | 4.10-1-7 | Элемент | Рама подпорная
3900 | 4.10-1-8 | Элемент | Плата с реле
3900 | 4.10-1-8 | Тип | с включением разъемов жесткозакрепленных
3901 | 4.10-1-9 | Элемент | Плата с реле
3901 | 4.10-1-9 | Тип | с включением разъемов свободнозакрепленных
3902 | 4.10-1-10 | Элемент | Плата разного назначения
3902 | 4.10-1-10 | Тип | с подготовкой места установки
3903 | 4.10-1-11 | Элемент | Стол специальный
3904 | 4.10-1-12 | Элемент | Рамка со штифтами
3904 | 4.10-1-12 | Тип | на винтах в нарезных отверстиях
3905 | 4.10-1-13 | Элемент | Рамка со штифтами
3905 | 4.10-1-13 | Тип | на винтах и гайках с шайбами
3906 | 4.10-1-14 | Элемент | Транспарант рядовой
3906 | 4.10-1-14 | Тип | со сборной рамой
3907 | 4.10-1-15 | Элемент | Освещение рядовое
3928 | 4.10-3-1 | Элемент | Каркас ряда
3929 | 4.10-3-2 | Элемент | Промщит
3930 | 4.10-3-3 | Элемент | Рама статива
3931 | 4.10-3-4 | Элемент | Рама статива
3932 | 4.10-3-5 | Элемент | Рама поворотная
3933 | 4.10-3-6 | Элемент | Блок релейный
3934 | 4.10-3-7 | Элемент | Промщит концентрации на стойке
3935 | 4.10-3-8 | Элемент | Ящик питания
3936 | 4.10-3-9 | Элемент | Табло рядовой сигнализации
3940 | 4.10-4-1 | Элемент | Кросс
3940 | 4.10-4-1 | Назначение | Абонентских линий
3941 | 4.10-4-2 | Элемент | Кросс
3941 | 4.10-4-2 | Назначение | Соединительных линий
3963 | 4.10-132-1 | Элемент | Оборудование ИКМ-30
3963 | 4.10-132-1 | Тип | Респиратор линейный/регенератор станционный/на стенде
3963 | 4.10-132-1 | Способ произовдства работ | Электрическая проверка
3964 | 4.10-132-2 | Элемент | Оборудование ИКМ-30
3964 | 4.10-132-2 | Тип | На себя
3964 | 4.10-132-2 | Способ произовдства работ | Электрическая проверка
3965 | 4.10-132-3 | Элемент | Оборудование ИКМ-30
3965 | 4.10-132-3 | Тип | На канал
3965 | 4.10-132-3 | Способ произовдства работ | Электрическая проверка
3974 | 4.10-159-1 | Способ производства работ | Электрическая проверка и настройка оборудования
3974 | 4.10-159-1 | Элемент | Комплект СПУ/стойка промежуточных усилителей
3975 | 4.10-159-2 | Способ производства работ | Электрическая проверка и настройка оборудования
3975 | 4.10-159-2 | Элемент | Комплект СИГ-30/СИГ "Кама"
3984 | 4.10-8-1 | Элемент | Желоб
3984 | 4.10-8-1 | Тип | Сборный
3984 | 4.10-8-1 | Назначение | На настенных кронштейнах/на подвесах к потолку
3985 | 4.10-8-2 | Элемент | Спуск-подъем желоба
3986 | 4.10-8-3 | Элемент | Закругление желоба
3987 | 4.10-8-4 | Элемент | Желоб
3987 | 4.10-8-4 | Тип | Вертикальный
3988 | 4.10-8-5 | Элемент | Желоб
3988 | 4.10-8-5 | Тип | Магистральный рядовой коробчатый
3989 | 4.10-8-6 | Элемент | Желоб
3989 | 4.10-8-6 | Тип | Сигнальный АТСКУ
3990 | 4.10-8-7 | Элемент | Кронштейн магистральных шин
3991 | 4.10-8-8 | Элемент | Желоб
3991 | 4.10-8-8 | Назначение | На прямых участках
3992 | 4.10-8-9 | Элемент | Желоб
3992 | 4.10-8-9 | Назначение | Для спуска-подъема кабеля
3992 | 4.10-8-9 | Способ производства работ | Вырезка окна
3995 | 4.10-9-1 | Элемент | Хомут
3995 | 4.10-9-1 | Тип | На колонне
3996 | 4.10-9-2 | Элемент | Угольник
3996 | 4.10-9-2 | Тип | Настенный магистральный
3997 | 4.10-9-3 | Элемент | Угольник
3997 | 4.10-9-3 | Тип | Настенный отдельный
3998 | 4.10-9-4 | Элемент | Угольник
3998 | 4.10-9-4 | Назначение | Крепление яруса желоба
3999 | 4.10-9-5 | Элемент | Швеллер
3999 | 4.10-9-5 | Тип | Перфорированный
3999 | 4.10-9-5 | Назначение | Для светильников между рядами
4002 | 4.10-10-1 | Элемент | Сетка
4002 | 4.10-10-1 | Тип | Легкая кабельная
4002 | 4.10-10-1 | Расположение | На станции "Пентаконта"
4003 | 4.10-10-2 | Элемент | Сетка
4003 | 4.10-10-2 | Тип | Усиленная кабельная
4003 | 4.10-10-2 | Расположение | На станции "Пентаконта"
4004 | 4.10-10-3 | Элемент | Корзина
4004 | 4.10-10-3 | Тип | Коническая
4004 | 4.10-10-3 | Расположение | Для пожарных извещателей
4005 | 4.10-10-4 | Элемент | Решетка
4005 | 4.10-10-4 | Тип | Кабельная
4005 | 4.10-10-4 | Расположение | На станции типа ИАТСКЭ "Исток"
4009 | 4.10-11-1 | Элемент | Кабель емкостью 40х2, 20х5
4009 | 4.10-11-1 | Тип | В штифтовые рамки
4009 | 4.10-11-1 | Способ произовдства работ | Разделка и включение
4009 | 4.10-11-1 | Способ | Пайкой
4010 | 4.10-11-2 | Элемент | Кабель емкостью 30х2
4010 | 4.10-11-2 | Тип | В штифтовые рамки
4010 | 4.10-11-2 | Способ произовдства работ | Разделка и включение
4010 | 4.10-11-2 | Способ | Пайкой
4011 | 4.10-11-3 | Элемент | Кабель емкостью 26х3, 20х4
4011 | 4.10-11-3 | Тип | В штифтовые рамки
4011 | 4.10-11-3 | Способ произовдства работ | Разделка и включение
4011 | 4.10-11-3 | Способ | Пайкой
4012 | 4.10-11-4 | Элемент | Кабель емкостью 20х3
4012 | 4.10-11-4 | Тип | В штифтовые рамки
4012 | 4.10-11-4 | Способ произовдства работ | Разделка и включение
4012 | 4.10-11-4 | Способ | Пайкой
4013 | 4.10-11-5 | Элемент | Кабель емкостью 20х2
4013 | 4.10-11-5 | Тип | В штифтовые рамки
4013 | 4.10-11-5 | Способ произовдства работ | Разделка и включение
4013 | 4.10-11-5 | Способ | Пайкой
4014 | 4.10-11-6 | Элемент | Кабель емкостью 10х3
4014 | 4.10-11-6 | Тип | В штифтовые рамки
4014 | 4.10-11-6 | Способ произовдства работ | Разделка и включение
4014 | 4.10-11-6 | Способ | Пайкой
4015 | 4.10-11-7 | Элемент | Кабель емкостью 10х2
4015 | 4.10-11-7 | Тип | В штифтовые рамки
4015 | 4.10-11-7 | Способ произовдства работ | Разделка и включение
4015 | 4.10-11-7 | Способ | Пайкой
4016 | 4.10-11-8 | Элемент | Кабель емкостью 5х3
4016 | 4.10-11-8 | Тип | В штифтовые рамки
4016 | 4.10-11-8 | Способ произовдства работ | Разделка и включение
4016 | 4.10-11-8 | Способ | Пайкой
4017 | 4.10-11-9 | Элемент | Кабель емкостью 5х2
4017 | 4.10-11-9 | Тип | В штифтовые рамки
4017 | 4.10-11-9 | Способ произовдства работ | Разделка и включение
4017 | 4.10-11-9 | Способ | Пайкой
4018 | 4.10-11-10 | Элемент | Кабель/провод емкостью 20х3
4018 | 4.10-11-10 | Способ произовдства работ | Разделка и включение
4018 | 4.10-11-10 | Способ | Пистолетом
4019 | 4.10-11-11 | Элемент | Кабель/провод емкостью 20х2
4019 | 4.10-11-11 | Способ произовдства работ | Разделка и включение
4019 | 4.10-11-11 | Способ | Пистолетом
4020 | 4.10-11-12 | Элемент | Кабель/провод емкостью 10х3
4020 | 4.10-11-12 | Способ произовдства работ | Разделка и включение
4020 | 4.10-11-12 | Способ | Пистолетом
4021 | 4.10-11-13 | Элемент | Кабель/провод емкостью 10х2
4021 | 4.10-11-13 | Способ произовдства работ | Разделка и включение
4021 | 4.10-11-13 | Способ | Пистолетом
4022 | 4.10-11-14 | Элемент | Кабель/провод емкостью 5х3
4022 | 4.10-11-14 | Способ произовдства работ | Разделка и включение
4022 | 4.10-11-14 | Способ | Пистолетом
4023 | 4.10-11-15 | Элемент | Кабель/провод емкостью 5х2
4023 | 4.10-11-15 | Способ произовдства работ | Разделка и включение
4023 | 4.10-11-15 | Способ | Пистолетом
4024 | 4.10-11-16 | Элемент | Кабель ТСВ емкостью 20х3
4024 | 4.10-11-16 | Тип | При разделке одного кабеля
4024 | 4.10-11-16 | Способ произовдства работ | Разделка и включение
4024 | 4.10-11-16 | Способ | Пайкой
4025 | 4.10-11-17 | Элемент | Кабель ТСВ емкостью 20х2
4025 | 4.10-11-17 | Тип | При разделке одного кабеля
4025 | 4.10-11-17 | Способ произовдства работ | Разделка и включение
4025 | 4.10-11-17 | Способ | Пайкой
4026 | 4.10-11-18 | Элемент | Кабель ТСВ емкостью 10х3
4026 | 4.10-11-18 | Тип | При разделке одного кабеля
4026 | 4.10-11-18 | Способ произовдства работ | Разделка и включение
4026 | 4.10-11-18 | Способ | Пайкой
4027 | 4.10-11-19 | Элемент | Кабель ТСВ емкостью 10х2
4027 | 4.10-11-19 | Тип | При разделке одного кабеля
4027 | 4.10-11-19 | Способ произовдства работ | Разделка и включение
4027 | 4.10-11-19 | Способ | Пайкой
4028 | 4.10-11-20 | Элемент | Кабель ТСВ емкостью 5х2
4028 | 4.10-11-20 | Тип | При разделке одного кабеля
4028 | 4.10-11-20 | Способ произовдства работ | Разделка и включение
4028 | 4.10-11-20 | Способ | Пайкой
4029 | 4.10-11-21 | Элемент | Кабель ТСВ емкостью 20х3
4029 | 4.10-11-21 | Тип | При разделке одного кабеля
4029 | 4.10-11-21 | Способ произовдства работ | Разделка и включение
4029 | 4.10-11-21 | Способ | Пистолетом
4030 | 4.10-11-22 | Элемент | Кабель ТСВ емкостью 20х2
4030 | 4.10-11-22 | Тип | При разделке одного кабеля
4030 | 4.10-11-22 | Способ произовдства работ | Разделка и включение
4030 | 4.10-11-22 | Способ | Пистолетом
4031 | 4.10-11-23 | Элемент | Кабель ТСВ емкостью 10х3
4031 | 4.10-11-23 | Тип | При разделке одного кабеля
4031 | 4.10-11-23 | Способ произовдства работ | Разделка и включение
4031 | 4.10-11-23 | Способ | Пистолетом
4032 | 4.10-11-24 | Элемент | Кабель ТСВ емкостью 10х2
4032 | 4.10-11-24 | Тип | При разделке одного кабеля
4032 | 4.10-11-24 | Способ произовдства работ | Разделка и включение
4032 | 4.10-11-24 | Способ | Пистолетом
4033 | 4.10-11-25 | Элемент | Кабель ТСВ емкостью 5х2
4033 | 4.10-11-25 | Тип | При разделке одного кабеля
4033 | 4.10-11-25 | Способ произовдства работ | Разделка и включение
4033 | 4.10-11-25 | Способ | Пистолетом
4034 | 4.10-11-26 | Элемент | Кабель ТСВ емкостью 20х3
4034 | 4.10-11-26 | Тип | При разделке двух кабелей
4034 | 4.10-11-26 | Способ произовдства работ | Разделка и включение
4034 | 4.10-11-26 | Способ | Пайкой
4035 | 4.10-11-27 | Элемент | Кабель ТСВ емкостью 20х2
4035 | 4.10-11-27 | Тип | При разделке двух кабелей
4035 | 4.10-11-27 | Способ произовдства работ | Разделка и включение
4035 | 4.10-11-27 | Способ | Пайкой
4036 | 4.10-11-28 | Элемент | Кабель ТСВ емкостью 10х3
4036 | 4.10-11-28 | Тип | При разделке двух кабелей
4036 | 4.10-11-28 | Способ произовдства работ | Разделка и включение
4036 | 4.10-11-28 | Способ | Пайкой
4037 | 4.10-11-29 | Элемент | Кабель ТСВ емкостью 10х2
4037 | 4.10-11-29 | Тип | При разделке двух кабелей
4037 | 4.10-11-29 | Способ произовдства работ | Разделка и включение
4037 | 4.10-11-29 | Способ | Пайкой
4038 | 4.10-11-30 | Элемент | Кабель ТСВ емкостью 5х2
4038 | 4.10-11-30 | Тип | При разделке двух кабелей
4038 | 4.10-11-30 | Способ произовдства работ | Разделка и включение
4038 | 4.10-11-30 | Способ | Пайкой
4039 | 4.10-11-31 | Элемент | Кабель станционный
4039 | 4.10-11-31 | Тип | Сигнальной проводки
4039 | 4.10-11-31 | Способ произовдства работ | Разделка и включение
4039 | 4.10-11-31 | Способ | На съемных штекерах/на несъемных штекерах
4040 | 4.10-11-32 | Элемент | Кабель/провод
4040 | 4.10-11-32 | Тип | Однопарный низкочастотный
4040 | 4.10-11-32 | Способ произовдства работ | Разделка и включение
4041 | 4.10-11-33 | Элемент | Кабель/провод
4041 | 4.10-11-33 | Тип | Однопарный высокочастотный/низкочастотный экранированный
4041 | 4.10-11-33 | Способ произовдства работ | Разделка и включение
4042 | 4.10-11-34 | Элемент | Провод одножильный
4042 | 4.10-11-34 | Тип | При пайке/при отпайке
4042 | 4.10-11-34 | Способ произовдства работ | Разделка и включение
4043 | 4.10-11-35 | Элемент | Кабель "Пентаконта"
4043 | 4.10-11-35 | Тип | В штифты стативов и промщитов с прошивкой ствола
4043 | 4.10-11-35 | Способ произовдства работ | Разделка и включение
4044 | 4.10-11-36 | Элемент | Кабель "Пентаконта"
4044 | 4.10-11-36 | Тип | В штифты стативов и промщитов без прошивки ствола
4044 | 4.10-11-36 | Способ произовдства работ | Разделка и включение
4045 | 4.10-11-37 | Элемент | Кабель "Пентаконта"
4045 | 4.10-11-37 | Тип | В штифты кросса
4045 | 4.10-11-37 | Способ произовдства работ | Разделка и включение
4046 | 4.10-11-38 | Элемент | Кабель/провод/кабель ТСВ емкостью 5х3
4046 | 4.10-11-38 | Тип | При разделке двух кабелей пайкой
4046 | 4.10-11-38 | Способ произовдства работ | Разделка и включение
4049 | 4.10-12-1 | Способ производства работ | Кроссировка
4049 | 4.10-12-1 | Элемент | Линия в кроссе
4049 | 4.10-12-1 | Тип | Двухпроводная
4050 | 4.10-12-2 | Способ производства работ | Кроссировка
4050 | 4.10-12-2 | Элемент | Линия в кроссе
4050 | 4.10-12-2 | Тип | Трехпроводная
4051 | 4.10-12-3 | Способ производства работ | Кроссировка
4051 | 4.10-12-3 | Элемент | Линия в кроссе
4051 | 4.10-12-3 | Тип | Четырехпроводная
4052 | 4.10-12-4 | Способ производства работ | Кроссировка
4052 | 4.10-12-4 | Элемент | Линия в кроссе
4052 | 4.10-12-4 | Тип | Двухпроводная
4053 | 4.10-12-5 | Способ производства работ | Кроссировка
4053 | 4.10-12-5 | Элемент | Линия в кроссе
4053 | 4.10-12-5 | Тип | Трехпроводная
4054 | 4.10-12-6 | Способ производства работ | Кроссировка
4054 | 4.10-12-6 | Элемент | Линия в кроссе
4054 | 4.10-12-6 | Тип | Четырехпроводная
4055 | 4.10-12-7 | Способ производства работ | Кроссировка
4055 | 4.10-12-7 | Расположение | В шкафу
4056 | 4.10-12-8 | Способ производства работ | Кроссировка
4056 | 4.10-12-8 | Элемент | Провод
4056 | 4.10-12-8 | Тип | Двухпроводная
4056 | 4.10-12-8 | Расположение | С прокладкой через перекидной желоб
4057 | 4.10-12-9 | Способ производства работ | Кроссировка
4057 | 4.10-12-9 | Элемент | Провод
4057 | 4.10-12-9 | Тип | Трехпроводная
4057 | 4.10-12-9 | Расположение | С прокладкой через перекидной желоб
4058 | 4.10-12-10 | Способ производства работ | Кроссировка
4058 | 4.10-12-10 | Элемент | Провод
4058 | 4.10-12-10 | Тип | Четырехпроводная
4058 | 4.10-12-10 | Расположение | С прокладкой через перекидной желоб
4059 | 4.10-12-11 | Способ производства работ | Кроссировка
4059 | 4.10-12-11 | Тип | Параллельная
4059 | 4.10-12-11 | Расположение | В кроссе/в шкафу
4060 | 4.10-12-12 | Способ производства работ | Кроссировка
4060 | 4.10-12-12 | Тип | Проводом экранированным
4061 | 4.10-12-13 | Способ производства работ | Кроссировка
4061 | 4.10-12-13 | Тип | Проводом голым
4064 | 4.10-13-1 | Элемент | Кабель/провод
4064 | 4.10-13-1 | Назначение | Питания
4065 | 4.10-13-2 | Элемент | Кабель/провод
4065 | 4.10-13-2 | Назначение | Питания
4066 | 4.10-13-3 | Элемент | Кабель/провод
4066 | 4.10-13-3 | Назначение | Питания
4067 | 4.10-13-4 | Элемент | Кабель/провод
4067 | 4.10-13-4 | Назначение | Питания
4068 | 4.10-13-5 | Элемент | Кабель/провод
4068 | 4.10-13-5 | Назначение | Питания
4071 | 4.10-14-1 | Элемент | Кабель
4071 | 4.10-14-1 | Расположение | По воздушным металлическим желобам
4071 | 4.10-14-1 | Способ | С вязкой пакетами
4072 | 4.10-14-2 | Элемент | Кабель
4072 | 4.10-14-2 | Расположение | По воздушным металлическим желобам
4072 | 4.10-14-2 | Способ | Без вязки пакетами
4073 | 4.10-14-3 | Элемент | Кабель
4073 | 4.10-14-3 | Расположение | По воздушным металлическим желобам
4073 | 4.10-14-3 | Способ | По плоскому кабельросту типа "Решетка"
4076 | 4.10-15-1 | Элемент | Кабель
4076 | 4.10-15-1 | Расположение | Стена деревянная
4077 | 4.10-15-2 | Элемент | Кабель
4077 | 4.10-15-2 | Расположение | Стена деревянная
4078 | 4.10-15-3 | Элемент | Кабель
4078 | 4.10-15-3 | Расположение | Стена кирпичная
4079 | 4.10-15-4 | Элемент | Кабель
4079 | 4.10-15-4 | Расположение | Стена кирпичная
4080 | 4.10-15-5 | Элемент | Кабель
4080 | 4.10-15-5 | Расположение | Стена бетонная
4081 | 4.10-15-6 | Элемент | Кабель
4081 | 4.10-15-6 | Расположение | Стена бетонная
4082 | 4.10-15-7 | Элемент | Однопарный провод
4082 | 4.10-15-7 | Расположение | Стена деревянная
4082 | 4.10-15-7 | Способ | С креплением проволочными скрепами
4083 | 4.10-15-8 | Элемент | Однопарный провод
4083 | 4.10-15-8 | Расположение | Стена кирпичная
4083 | 4.10-15-8 | Способ | С креплением проволочными скрепами
4084 | 4.10-15-9 | Элемент | Однопарный провод
4084 | 4.10-15-9 | Расположение | Стена бетонная
4084 | 4.10-15-9 | Способ | С креплением проволочными скрепами
4087 | 4.10-16-1 | Элемент | Провод питания
4087 | 4.10-16-1 | Способ | В канале подпольного желоба
4088 | 4.10-16-2 | Элемент | Готовый отвод
4089 | 4.10-16-3 | Элемент | Провод заземления
4089 | 4.10-16-3 | Способ | По провододержателям
4100 | 4.10-18-1 | Элемент | Станция/пульт/установка
4100 | 4.10-18-1 | Назначение | Оперативно-телефонной связи
4100 | 4.10-18-1 | Тип | С усилительным устройством
4101 | 4.10-18-2 | Элемент | Станция/пульт/установка
4101 | 4.10-18-2 | Назначение | Оперативно-телефонной связи
4101 | 4.10-18-2 | Тип | С усилительным устройством и стативом
4102 | 4.10-18-3 | Элемент | Станция/пульт/установка
4102 | 4.10-18-3 | Назначение | Оперативно-телефонной связи
4102 | 4.10-18-3 | Тип | С усилительным устройством и стативом
4103 | 4.10-18-4 | Элемент | Станция/пульт/установка
4103 | 4.10-18-4 | Назначение | Оперативно-телефонной связи
4103 | 4.10-18-4 | Тип | С усилительным устройством и стативом
4104 | 4.10-18-5 | Элемент | Станция/пульт/установка
4104 | 4.10-18-5 | Назначение | Оперативно-телефонной связи
4104 | 4.10-18-5 | Тип | С усилительным устройством и стативом
4105 | 4.10-18-6 | Элемент | Станция/пульт/установка
4105 | 4.10-18-6 | Назначение | Оперативно-телефонной связи
4105 | 4.10-18-6 | Тип | С усилительным устройством и стативом
4110 | 4.10-19-1 | Элемент | Коммутатор диспетчерской связи/коммутатор директорской связи
4110 | 4.10-19-1 | Тип | с усилительным устройством
4111 | 4.10-19-2 | Элемент | Коммутатор диспетчерской связи/коммутатор директорской связи
4111 | 4.10-19-2 | Тип | с усилительным устройством и стативом
4112 | 4.10-19-3 | Элемент | Коммутатор диспетчерской связи/коммутатор директорской связи
4112 | 4.10-19-3 | Тип | с усилительным устройством и стативом
4113 | 4.10-19-4 | Элемент | Коммутатор диспетчерской связи/коммутатор директорской связи
4113 | 4.10-19-4 | Тип | с усилительным устройством и стативом
4114 | 4.10-19-5 | Элемент | Коммутатор диспетчерской связи/коммутатор директорской связи
4114 | 4.10-19-5 | Тип | с усилительным устройством и стативом
4115 | 4.10-19-6 | Элемент | Преобразователь/блок питания
4115 | 4.10-19-6 | Тип | отдельно устанавливаемый
4116 | 4.10-19-7 | Элемент | Усилитель дуплексный/усилитель абонентский
4116 | 4.10-19-7 | Тип | отдельно устанавливаемый
4119 | 4.10-20-1 | Элемент | Телефонное устройство (концентратор)
4120 | 4.10-20-2 | Элемент | Телефонное устройство
4124 | 4.10-21-1 | Элемент | Телефонный аппарат
4124 | 4.10-21-1 | Тип | Настольный
4124 | 4.10-21-1 | Назначение | Системы ЦБ или АТС
4125 | 4.10-21-2 | Элемент | Телефонный аппарат
4125 | 4.10-21-2 | Тип | Настенный
4125 | 4.10-21-2 | Назначение | Системы ЦБ или АТС
4126 | 4.10-21-3 | Элемент | Телефонный аппарат
4126 | 4.10-21-3 | Тип | Таксофон
4126 | 4.10-21-3 | Назначение | В сырых помещениях системы ЦБ или АТС
4127 | 4.10-21-4 | Элемент | Сигнализация
4127 | 4.10-21-4 | Тип | Выносная
4127 | 4.10-21-4 | Назначение | Для телефонных аппаратов, устанавливаемых в шумозащитных кабинах
4128 | 4.10-21-5 | Элемент | Грозозащита
4128 | 4.10-21-5 | Назначение | Для воздушных абонентских линий
4132 | 4.10-22-1 | Элемент | Устройство центральное управляющее
4132 | 4.10-22-1 | Назначение | Телефонная автоматическая квазиэлектронная станция
4133 | 4.10-22-2 | Элемент | Автоматический ввод программ
4133 | 4.10-22-2 | Назначение | Телефонная автоматическая квазиэлектронная станция
4134 | 4.10-22-3 | Элемент | Комплект абонентского оборудования
4134 | 4.10-22-3 | Назначение | Телефонная автоматическая квазиэлектронная станция
4135 | 4.10-22-4 | Элемент | Комплект абонентского оборудования
4135 | 4.10-22-4 | Назначение | Телефонная автоматическая квазиэлектронная станция
4136 | 4.10-22-5 | Элемент | Комплект абонентского оборудования
4136 | 4.10-22-5 | Назначение | Телефонная автоматическая квазиэлектронная станция
4137 | 4.10-22-6 | Элемент | Комплект абонентского оборудования
4137 | 4.10-22-6 | Назначение | Телефонная автоматическая квазиэлектронная станция
4138 | 4.10-22-7 | Элемент | Комплект соединительных линий
4138 | 4.10-22-7 | Назначение | Телефонная автоматическая квазиэлектронная станция
4139 | 4.10-22-8 | Элемент | Комплект соединительных линий
4139 | 4.10-22-8 | Назначение | Телефонная автоматическая квазиэлектронная станция
4140 | 4.10-22-9 | Элемент | Комплект соединительных линий
4140 | 4.10-22-9 | Назначение | Телефонная автоматическая квазиэлектронная станция
4141 | 4.10-22-10 | Элемент | Комплект соединительных линий
4141 | 4.10-22-10 | Назначение | Телефонная автоматическая квазиэлектронная станция
4142 | 4.10-22-11 | Элемент | Комплект соединительных линий
4142 | 4.10-22-11 | Назначение | Узел коммутации телефонных автоматических квазиэлектронных станций
4143 | 4.10-22-12 | Элемент | Комплект соединительных линий
4143 | 4.10-22-12 | Назначение | Узел коммутации телефонных автоматических квазиэлектронных станций
4144 | 4.10-22-13 | Элемент | Комплект соединительных линий
4144 | 4.10-22-13 | Назначение | Узел коммутации телефонных автоматических квазиэлектронных станций
4147 | 4.10-23-1 | Элемент | Центральное управляющее устройство
4147 | 4.10-23-1 | Способ производства работ | Электрическая проверка и настройка
4148 | 4.10-23-2 | Элемент | Устройство автоматического ввода программ
4148 | 4.10-23-2 | Способ производства работ | Электрическая проверка и настройка
4149 | 4.10-23-3 | Элемент | Канал ввода-вывода информации
4149 | 4.10-23-3 | Способ производства работ | Электрическая проверка и настройка
4152 | 4.10-24-1 | Элемент | Комплект абонентского оборудования
4152 | 4.10-24-1 | Назначение | Телефонная автоматическая квазиэлектронная станция
4152 | 4.10-24-1 | Способ произовдства работ | Электрическая проверка и настройка
4153 | 4.10-24-2 | Элемент | Комплект абонентского оборудования
4153 | 4.10-24-2 | Назначение | Телефонная автоматическая квазиэлектронная станция
4153 | 4.10-24-2 | Способ произовдства работ | Электрическая проверка и настройка
4154 | 4.10-24-3 | Элемент | Комплект абонентского оборудования
4154 | 4.10-24-3 | Назначение | Телефонная автоматическая квазиэлектронная станция
4154 | 4.10-24-3 | Способ произовдства работ | Электрическая проверка и настройка
4155 | 4.10-24-4 | Элемент | Комплект абонентского оборудования
4155 | 4.10-24-4 | Назначение | Телефонная автоматическая квазиэлектронная станция
4155 | 4.10-24-4 | Способ произовдства работ | Электрическая проверка и настройка
4156 | 4.10-24-5 | Элемент | Комплект соединительных линий
4156 | 4.10-24-5 | Назначение | Телефонная автоматическая квазиэлектронная станция
4156 | 4.10-24-5 | Способ произовдства работ | Электрическая проверка и настройка
4157 | 4.10-24-6 | Элемент | Комплект соединительных линий
4157 | 4.10-24-6 | Назначение | Телефонная автоматическая квазиэлектронная станция
4157 | 4.10-24-6 | Способ произовдства работ | Электрическая проверка и настройка
4158 | 4.10-24-7 | Элемент | Комплект соединительных линий
4158 | 4.10-24-7 | Назначение | Телефонная автоматическая квазиэлектронная станция
4158 | 4.10-24-7 | Способ произовдства работ | Электрическая проверка и настройка
4159 | 4.10-24-8 | Элемент | Комплект соединительных линий
4159 | 4.10-24-8 | Назначение | Телефонная автоматическая квазиэлектронная станция
4159 | 4.10-24-8 | Способ произовдства работ | Электрическая проверка и настройка
4160 | 4.10-24-9 | Элемент | Комплект соединительных линий
4160 | 4.10-24-9 | Назначение | Узел автоматической коммутации
4160 | 4.10-24-9 | Способ произовдства работ | Электрическая проверка и настройка
4161 | 4.10-24-10 | Элемент | Комплект соединительных линий
4161 | 4.10-24-10 | Назначение | Узел автоматической коммутации
4161 | 4.10-24-10 | Способ произовдства работ | Электрическая проверка и настройка
4162 | 4.10-24-11 | Элемент | Комплект соединительных линий
4162 | 4.10-24-11 | Назначение | Узел автоматической коммутации
4162 | 4.10-24-11 | Способ произовдства работ | Электрическая проверка и настройка
4179 | 4.10-26-1 | Элемент | Рядовой каркас
4180 | 4.10-26-2 | Элемент | Рама секций стативов
4181 | 4.10-26-3 | Элемент | Кассета
4182 | 4.10-26-4 | Элемент | Арматура рядового освещения
4185 | 4.10-27-1 | Элемент | Перемычка
4185 | 4.10-27-1 | Тип | Кабельная
4187 | 4.10-27-3 | Элемент | Перемычка
4187 | 4.10-27-3 | Тип | Кабельная
4187 | 4.10-27-3 | Способ | С укладкой в кабельном канале
4188 | 4.10-27-4 | Элемент | Перемычка
4188 | 4.10-27-4 | Тип | Кабельная
4188 | 4.10-27-4 | Способ | Без укладки в кабельном канале
4189 | 4.10-27-5 | Элемент | Кабель
4189 | 4.10-27-5 | Способ | Пластинами в кабельном канале
4190 | 4.10-27-6 | Элемент | Провод
4190 | 4.10-27-6 | Тип | Рядовой питающий
4191 | 4.10-27-7 | Элемент | Шина
4191 | 4.10-27-7 | Тип | Магистральная
4191 | 4.10-27-7 | Способ | По рядам
4194 | 4.10-28-1 | Элемент | Управляющий комплекс
4194 | 4.10-28-1 | Тип | УК
4194 | 4.10-28-1 | Способ произовдства работ | Электрическая проверка и настройка
4195 | 4.10-28-2 | Элемент | Управляющий комплекс
4195 | 4.10-28-2 | Тип | Имитатор УК
4195 | 4.10-28-2 | Способ произовдства работ | Электрическая проверка и настройка
4198 | 4.10-29-1 | Элемент | Оборудование
4198 | 4.10-29-1 | Способ производства работ | Включение электропитания
4199 | 4.10-29-2 | Элемент | Оборудование
4199 | 4.10-29-2 | Тип | Группа управления автономного режима
4199 | 4.10-29-2 | Способ производства работ | Электрическая проверка
4200 | 4.10-29-3 | Элемент | Оборудование
4200 | 4.10-29-3 | Тип | КС БАЛ/КС БСЛ/CD/EF/GH/MN
4200 | 4.10-29-3 | Способ производства работ | Электрическая проверка
4201 | 4.10-29-4 | Элемент | Оборудование
4201 | 4.10-29-4 | Тип | КС БСЛ/KL
4201 | 4.10-29-4 | Способ производства работ | Электрическая проверка
4202 | 4.10-29-5 | Элемент | Оборудование
4202 | 4.10-29-5 | Тип | АК/КАТ/ШК/КСЛ
4202 | 4.10-29-5 | Способ производства работ | Электрическая проверка
4203 | 4.10-29-6 | Элемент | Оборудование
4203 | 4.10-29-6 | Тип | ККС
4203 | 4.10-29-6 | Способ производства работ | Электрическая проверка
4204 | 4.10-29-7 | Элемент | Оборудование
4204 | 4.10-29-7 | Тип | ПТН
4204 | 4.10-29-7 | Способ производства работ | Электрическая проверка
4205 | 4.10-29-8 | Элемент | Комплект соединительных линий
4205 | 4.10-29-8 | Тип | КСЛС/КСЛМ/КСЛВЗ/КСЛИЗ
4205 | 4.10-29-8 | Способ производства работ | Электрическая проверка
4206 | 4.10-29-9 | Элемент | Комплект соединительных линий
4206 | 4.10-29-9 | Тип | КСЛТ/КСЛУ/КСЛШ
4206 | 4.10-29-9 | Способ производства работ | Электрическая проверка
4207 | 4.10-29-10 | Элемент | Комплект внешней связи
4207 | 4.10-29-10 | Тип | СК
4207 | 4.10-29-10 | Способ производства работ | Электрическая проверка
4208 | 4.10-29-11 | Элемент | Комплект внешней связи
4208 | 4.10-29-11 | Тип | СКИ
4208 | 4.10-29-11 | Способ производства работ | Электрическая проверка
4209 | 4.10-29-12 | Элемент | Комплект внешней связи
4209 | 4.10-29-12 | Тип | СКГ
4209 | 4.10-29-12 | Способ производства работ | Электрическая проверка
4210 | 4.10-29-13 | Элемент | Комплект внешней связи
4210 | 4.10-29-13 | Тип | СКЧ
4210 | 4.10-29-13 | Способ производства работ | Электрическая проверка
4211 | 4.10-29-14 | Элемент | Оборудование цифрового сопряжения
4211 | 4.10-29-14 | Тип | УУ-ОЦС
4211 | 4.10-29-14 | Способ производства работ | Электрическая проверка
4212 | 4.10-29-15 | Элемент | Оборудование цифрового сопряжения
4212 | 4.10-29-15 | Тип | УСК-1/УСК-2/УСК-4/ФСЛ
4212 | 4.10-29-15 | Способ производства работ | Электрическая проверка
4213 | 4.10-29-16 | Элемент | Оборудование трактов
4213 | 4.10-29-16 | Тип | ОКЦ/РСЛ/СЛ
4213 | 4.10-29-16 | Способ производства работ | Электрическая проверка
4216 | 4.10-30-1 | Элемент | Оборудование
4216 | 4.10-30-1 | Тип | ИАТСКЭ-3 ПУУЗ
4216 | 4.10-30-1 | Способ производства работ | Электрическая проверка и настройка
4217 | 4.10-30-2 | Элемент | Оборудование
4217 | 4.10-30-2 | Тип | ИАТСКЭ-3 ВИП, ВЗИ
4217 | 4.10-30-2 | Способ производства работ | Электрическая проверка и настройка
4218 | 4.10-30-3 | Элемент | Оборудование
4218 | 4.10-30-3 | Тип | ИАТСКЭ-3 КС
4218 | 4.10-30-3 | Способ производства работ | Электрическая проверка и настройка
4219 | 4.10-30-4 | Элемент | Оборудование
4219 | 4.10-30-4 | Тип | ИАТСКЭ-3 СВУ
4219 | 4.10-30-4 | Способ производства работ | Электрическая проверка и настройка
4220 | 4.10-30-5 | Элемент | Оборудование
4220 | 4.10-30-5 | Тип | ИАТСКЭ-3 ШК/КСЛ
4220 | 4.10-30-5 | Способ производства работ | Электрическая проверка и настройка
4221 | 4.10-30-6 | Элемент | Оборудование
4221 | 4.10-30-6 | Тип | ИАТСКЭ-3 СК
4221 | 4.10-30-6 | Способ производства работ | Электрическая проверка и настройка
4222 | 4.10-30-7 | Элемент | Оборудование
4222 | 4.10-30-7 | Тип | ИАТСКЭ-3 ДВО
4222 | 4.10-30-7 | Способ производства работ | Электрическая проверка и настройка
4223 | 4.10-30-8 | Элемент | Оборудование
4223 | 4.10-30-8 | Тип | ИАТСКЭ-3 ВП-2, КЛО, ПКД
4223 | 4.10-30-8 | Способ производства работ | Электрическая проверка и настройка
4224 | 4.10-30-9 | Элемент | Оборудование
4224 | 4.10-30-9 | Тип | ИАТСКЭ-3 интерфейса
4224 | 4.10-30-9 | Способ производства работ | Электрическая проверка и настройка
4225 | 4.10-30-10 | Элемент | Оборудование
4225 | 4.10-30-10 | Тип | ИАТСКЭ-3 ПТН
4225 | 4.10-30-10 | Способ производства работ | Электрическая проверка и настройка
4226 | 4.10-30-11 | Элемент | Оборудование
4226 | 4.10-30-11 | Тип | ИАТСКЭ-3 АК, КАТ
4226 | 4.10-30-11 | Способ производства работ | Электрическая проверка и настройка
4227 | 4.10-30-12 | Элемент | Оборудование
4227 | 4.10-30-12 | Тип | ИАТСКЭ-3 ВИПП
4227 | 4.10-30-12 | Способ производства работ | Электрическая проверка и настройка
4230 | 4.10-31-1 | Элемент | ИАТСКЭ-1
4230 | 4.10-31-1 | Способ производства работ | Тренировка станции внутристанционной связи
4231 | 4.10-31-2 | Элемент | ИАТСКЭ-3
4231 | 4.10-31-2 | Способ производства работ | Тренировка станции внутристанционной связи
4232 | 4.10-31-3 | Элемент | ИАТСКЭ-3
4232 | 4.10-31-3 | Способ производства работ | Проверка средств ТЭР
4233 | 4.10-31-4 | Элемент | ИАТСКЭ-3
4233 | 4.10-31-4 | Способ производства работ | Проверка параметров станции
4234 | 4.10-31-5 | Элемент | ИАТСКЭ
4234 | 4.10-31-5 | Способ производства работ | Проверка работы межстанционной связи с существующими АТС
4235 | 4.10-31-6 | Элемент | ДВО/ОЭР
4235 | 4.10-31-6 | Способ производства работ | Проверка работы
4236 | 4.10-31-7 | Способ производства работ | Проверка качества обслуживания вызовов
4237 | 4.10-31-8 | Элемент | Станция
4237 | 4.10-31-8 | Способ производства работ | Комплексное испытание
4242 | 4.10-32-1 | Элемент | Стойка/полустойка/каркас стойки/шкаф
4243 | 4.10-32-2 | Элемент | Стойка/полустойка/каркас стойки/шкаф
4244 | 4.10-32-3 | Элемент | Стойка/полустойка/каркас стойки/шкаф
4245 | 4.10-32-4 | Элемент | Плата дополнительная
4245 | 4.10-32-4 | Расположение | На готовом месте стойки
4248 | 4.10-33-1 | Элемент | Станция ВЧ
4248 | 4.10-33-1 | Тип | Одноканальная промежуточная
4248 | 4.10-33-1 | Способ производства работ | Электрическая проверка и регулировка
4249 | 4.10-33-2 | Элемент | Станция ВЧ
4249 | 4.10-33-2 | Тип | Одноканальная оконечная
4249 | 4.10-33-2 | Способ производства работ | Электрическая проверка и регулировка
4250 | 4.10-33-3 | Элемент | Станция ВЧ
4250 | 4.10-33-3 | Тип | Трехканальная промежуточная
4250 | 4.10-33-3 | Способ производства работ | Электрическая проверка и регулировка
4251 | 4.10-33-4 | Элемент | Станция ВЧ
4251 | 4.10-33-4 | Тип | Трехканальная оконечная
4251 | 4.10-33-4 | Способ производства работ | Электрическая проверка и регулировка
4252 | 4.10-33-5 | Элемент | Стойка многоканальной станции
4252 | 4.10-33-5 | Тип | По первой группе сложности работ
4252 | 4.10-33-5 | Способ производства работ | Электрическая проверка и регулировка
4253 | 4.10-33-6 | Элемент | Стойка многоканальной станции
4253 | 4.10-33-6 | Тип | По второй группе сложности работ
4253 | 4.10-33-6 | Способ производства работ | Электрическая проверка и регулировка
4254 | 4.10-33-7 | Элемент | Стойка многоканальной станции
4254 | 4.10-33-7 | Тип | По третьей группе сложности работ
4254 | 4.10-33-7 | Способ производства работ | Электрическая проверка и регулировка
4255 | 4.10-33-8 | Элемент | Стойка многоканальной станции
4255 | 4.10-33-8 | Тип | По четвертой группе сложности работ
4255 | 4.10-33-8 | Способ производства работ | Электрическая проверка и регулировка
4256 | 4.10-33-9 | Элемент | Стойка многоканальной станции
4256 | 4.10-33-9 | Тип | По пятой группе сложности работ
4256 | 4.10-33-9 | Способ производства работ | Электрическая проверка и регулировка
4257 | 4.10-33-10 | Элемент | Плата аппаратуры
4257 | 4.10-33-10 | Тип | Тонального вызова/усиления тональной частоты
4257 | 4.10-33-10 | Способ производства работ | Электрическая проверка и регулировка
4258 | 4.10-33-11 | Элемент | Плата
4258 | 4.10-33-11 | Способ производства работ | Электрическая проверка и регулировка
4259 | 4.10-33-12 | Элемент | Комплект преобразовательного и усилительного оборудования многоканальных систем
4259 | 4.10-33-12 | Способ производства работ | Электрическая проверка и регулировка
4260 | 4.10-33-13 | Элемент | Коммутация/сигнализация станций
4260 | 4.10-33-13 | Тип | На одной стойке
4260 | 4.10-33-13 | Способ производства работ | Электрическая проверка и регулировка
4261 | 4.10-33-14 | Элемент | Коммутация/сигнализация станций
4261 | 4.10-33-14 | Тип | На одной плате
4261 | 4.10-33-14 | Способ производства работ | Электрическая проверка и регулировка
4265 | 4.10-34-1 | Элемент | Коммутатор
4265 | 4.10-34-1 | Материал | Междугородний заказной/управления и наблюдения
4266 | 4.10-34-2 | Элемент | Коммутатор
4266 | 4.10-34-2 | Материал | Производственного контроля телефонистки/кабинный
4267 | 4.10-34-3 | Элемент | Переключатель
4267 | 4.10-34-3 | Материал | Шнуровой с рабочим местом бригадира
4268 | 4.10-34-4 | Элемент | Коммутатор
4268 | 4.10-34-4 | Материал | Испытательно-измерительный
4269 | 4.10-34-5 | Элемент | Коммутатор
4269 | 4.10-34-5 | Материал | Служебной связи
4270 | 4.10-34-6 | Элемент | Коммутатор
4270 | 4.10-34-6 | Материал | Междугородний индивидуальный ЦБ
4271 | 4.10-34-7 | Элемент | Коммутатор
4271 | 4.10-34-7 | Материал | Междугородний индивидуальный МБ
4272 | 4.10-34-8 | Элемент | Шкаф
4272 | 4.10-34-8 | Материал | Вводной
4272 | 4.10-34-8 | Назначение | К коммутаторам
4273 | 4.10-34-9 | Элемент | Кабельная лента
4273 | 4.10-34-9 | Материал | Из 5 рамок
4273 | 4.10-34-9 | Назначение | В коммутаторы
4274 | 4.10-34-10 | Элемент | Статив/переговорная кабина
4277 | 4.10-35-1 | Элемент | Коммутатор
4277 | 4.10-35-1 | Тип | Междугородный
4277 | 4.10-35-1 | Способ производства работ | Электрическая проверка и настройка
4278 | 4.10-35-2 | Элемент | Коммутатор
4278 | 4.10-35-2 | Тип | Кроме междугородного
4278 | 4.10-35-2 | Способ производства работ | Электрическая проверка и настройка
4279 | 4.10-35-3 | Элемент | Переключатель
4279 | 4.10-35-3 | Тип | Шнуровой
4279 | 4.10-35-3 | Способ производства работ | Электрическая проверка и настройка
4280 | 4.10-35-4 | Элемент | Статив
4280 | 4.10-35-4 | Тип | Междугородных линий
4280 | 4.10-35-4 | Способ производства работ | Электрическая проверка и настройка
4281 | 4.10-35-5 | Элемент | Статив
4281 | 4.10-35-5 | Тип | Заказных соединительных линий/служебных линий/линий прямых абонентов
4281 | 4.10-35-5 | Способ производства работ | Электрическая проверка и настройка
4282 | 4.10-35-6 | Элемент | Статив
4282 | 4.10-35-6 | Тип | Переговорного пункта
4282 | 4.10-35-6 | Способ производства работ | Электрическая проверка и настройка
4283 | 4.10-35-7 | Элемент | Статив
4283 | 4.10-35-7 | Тип | Общестанционной сигнализации
4283 | 4.10-35-7 | Способ производства работ | Электрическая проверка и настройка
4284 | 4.10-35-8 | Элемент | Статив
4284 | 4.10-35-8 | Тип | Ламп занятости
4284 | 4.10-35-8 | Способ производства работ | Электрическая проверка и настройка
4285 | 4.10-35-9 | Элемент | Счетчик
4285 | 4.10-35-9 | Тип | Продолжительности разговоров
4285 | 4.10-35-9 | Способ производства работ | Электрическая проверка и настройка
4288 | 4.10-36-1 | Элемент | Междугородная линия
4288 | 4.10-36-1 | Способ производства работ | Настройка
4289 | 4.10-36-2 | Элемент | Соединительная линия с АТС
4289 | 4.10-36-2 | Способ производства работ | Настройка
4290 | 4.10-36-3 | Элемент | Заказная линия/прямой абонент/передаточный абонент
4290 | 4.10-36-3 | Способ производства работ | Настройка
4291 | 4.10-36-4 | Элемент | Соединительная линия служебная/соединительная линия сигнальная
4291 | 4.10-36-4 | Способ производства работ | Настройка
4291 | 4.10-36-4 | Назначение | Между рабочими местами и переговорным пунктом
4292 | 4.10-36-5 | Элемент | Местное поле междугородных коммутаторов
4292 | 4.10-36-5 | Способ производства работ | Настройка
4293 | 4.10-36-6 | Элемент | Многократное поле
4293 | 4.10-36-6 | Способ производства работ | Настройка
4293 | 4.10-36-6 | Назначение | С повторением рамок
4294 | 4.10-36-7 | Элемент | Многократное поле
4294 | 4.10-36-7 | Способ производства работ | Настройка
4294 | 4.10-36-7 | Назначение | С повторением рамок
4295 | 4.10-36-8 | Элемент | Пульс-сигнал/часовой импульс
4295 | 4.10-36-8 | Способ производства работ | Настройка
4295 | 4.10-36-8 | Назначение | На междугородных коммутаторах
4296 | 4.10-36-9 | Элемент | Пульс-сигнал/зуммерный сигнал/цепь индуктора
4296 | 4.10-36-9 | Способ производства работ | Настройка
4296 | 4.10-36-9 | Назначение | На стативах
4300 | 4.10-37-1 | Элемент | Статив
4300 | 4.10-37-1 | Тип | ВДЕ
4300 | 4.10-37-1 | Расположение | Станция АРМ-20/станция АРЕ-13
4301 | 4.10-37-2 | Элемент | Статив
4301 | 4.10-37-2 | Тип | ВДН без гафельтага
4301 | 4.10-37-2 | Расположение | Станция АРМ-20/станция АРЕ-13
4302 | 4.10-37-3 | Элемент | Статив
4302 | 4.10-37-3 | Тип | ВДН с гафельтагом
4302 | 4.10-37-3 | Расположение | Станция АРМ-20/станция АРЕ-13
4303 | 4.10-37-4 | Элемент | Статив
4303 | 4.10-37-4 | Тип | ВДД
4303 | 4.10-37-4 | Расположение | Станция АРМ-20/станция АРЕ-13
4304 | 4.10-37-5 | Элемент | Плата
4304 | 4.10-37-5 | Тип | Рядовых предохранителей
4304 | 4.10-37-5 | Расположение | Станция АРМ-20/станция АРЕ-13
4305 | 4.10-37-6 | Элемент | Плата
4305 | 4.10-37-6 | Тип | Рядовой сигнализации
4305 | 4.10-37-6 | Расположение | Станция АРМ-20/станция АРЕ-13
4306 | 4.10-37-7 | Элемент | Устройство
4306 | 4.10-37-7 | Тип | Сигнально-вызывное BKL
4306 | 4.10-37-7 | Расположение | Станция АРМ-20/станция АРЕ-13
4307 | 4.10-37-8 | Элемент | Стол
4307 | 4.10-37-8 | Тип | ДК/СДК
4307 | 4.10-37-8 | Расположение | Станция АРМ-20/станция АРЕ-13
4308 | 4.10-37-9 | Элемент | Стол
4308 | 4.10-37-9 | Тип | С разделительными гнездами
4308 | 4.10-37-9 | Расположение | Станция АРМ-20/станция АРЕ-13
4309 | 4.10-37-10 | Элемент | Коммутатор
4309 | 4.10-37-10 | Тип | Вспомогательныйй
4309 | 4.10-37-10 | Расположение | Станция АРМ-20/станция АРЕ-13
4310 | 4.10-37-11 | Элемент | Промщит
4310 | 4.10-37-11 | Расположение | Станция АРМ-20/станция АРЕ-13
4311 | 4.10-37-12 | Элемент | Табло
4311 | 4.10-37-12 | Тип | Общестанционное
4311 | 4.10-37-12 | Расположение | Станция АРМ-20/станция АРЕ-13
4312 | 4.10-37-13 | Элемент | Ограждение
4312 | 4.10-37-13 | Тип | Торца ряда
4312 | 4.10-37-13 | Расположение | Станция АРМ-20/станция АРЕ-13
4315 | 4.10-38-1 | Элемент | Статив
4315 | 4.10-38-1 | Расположение | Станция АМТС-3
4316 | 4.10-38-2 | Элемент | Статив
4316 | 4.10-38-2 | Расположение | Станция АМТС-3
4317 | 4.10-38-3 | Элемент | Статив
4317 | 4.10-38-3 | Расположение | Станция АМТС-3
4318 | 4.10-38-4 | Элемент | Статив
4318 | 4.10-38-4 | Расположение | Станция АМТС-3
4319 | 4.10-38-5 | Элемент | Промщит
4319 | 4.10-38-5 | Расположение | Станция АМТС-3
4320 | 4.10-38-6 | Элемент | Табло
4320 | 4.10-38-6 | Тип | Общестанционной сигнализации
4320 | 4.10-38-6 | Расположение | Станция АМТС-3
4321 | 4.10-38-7 | Элемент | Табло
4321 | 4.10-38-7 | Тип | Рядовой сигнализации
4321 | 4.10-38-7 | Расположение | Станция АМТС-3
4322 | 4.10-38-8 | Элемент | Плата
4322 | 4.10-38-8 | Тип | Рядовой сигнализации
4322 | 4.10-38-8 | Расположение | Станция АМТС-3
4345 | 4.10-141-1 | Элемент | Электронная АТС
4345 | 4.10-141-1 | Тип | AXE-10/EWSD
4345 | 4.10-141-1 | Способ производства работ | Монтаж кросса
4346 | 4.10-141-2 | Элемент | Электронная АТС
4346 | 4.10-141-2 | Тип | AXE-10/EWSD
4346 | 4.10-141-2 | Способ производства работ | Монтаж станции
4347 | 4.10-141-3 | Элемент | Электронная АТС
4347 | 4.10-141-3 | Тип | AXE-10/EWSD
4347 | 4.10-141-3 | Способ производства работ | Настройка станции
4350 | 4.10-142-1 | Элемент | Электронная АТС
4350 | 4.10-142-1 | Тип | Миником DX-500
4350 | 4.10-142-1 | Способ производства работ | Монтаж кросса
4351 | 4.10-142-2 | Элемент | Электронная АТС
4351 | 4.10-142-2 | Тип | Миником DX-500
4351 | 4.10-142-2 | Способ производства работ | Монтаж станции
4352 | 4.10-142-3 | Элемент | Электронная АТС
4352 | 4.10-142-3 | Тип | Миником DX-500
4352 | 4.10-142-3 | Способ производства работ | Настройка станции
4353 | 4.10-142-4 | Элемент | Электронная АТС
4353 | 4.10-142-4 | Тип | Миником DX-500
4353 | 4.10-142-4 | Способ производства работ | Монтаж кросса
4354 | 4.10-142-5 | Элемент | Электронная АТС
4354 | 4.10-142-5 | Тип | Миником DX-500
4354 | 4.10-142-5 | Способ производства работ | Монтаж станции
4355 | 4.10-142-6 | Элемент | Электронная АТС
4355 | 4.10-142-6 | Тип | Миником DX-500
4355 | 4.10-142-6 | Способ производства работ | Настройка станции
4356 | 4.10-142-7 | Элемент | Электронная АТС
4356 | 4.10-142-7 | Тип | Миником DX-500
4356 | 4.10-142-7 | Способ производства работ | Монтаж кросса
4357 | 4.10-142-8 | Элемент | Электронная АТС
4357 | 4.10-142-8 | Тип | Миником DX-500
4357 | 4.10-142-8 | Способ производства работ | Монтаж станции
4358 | 4.10-142-9 | Элемент | Электронная АТС
4358 | 4.10-142-9 | Тип | Миником DX-500
4358 | 4.10-142-9 | Способ производства работ | Настройка станции
4361 | 4.10-143-1 | Элемент | Электронная АТС
4361 | 4.10-143-1 | Тип | Миником DX-500
4361 | 4.10-143-1 | Способ производства работ | Подготовительные работы и установка конфигурационных данных
4362 | 4.10-143-2 | Элемент | Электронная АТС
4362 | 4.10-143-2 | Тип | Миником DX-500
4362 | 4.10-143-2 | Способ производства работ | Проверка и настройка цепей и линий диспетчерской связи
4363 | 4.10-143-3 | Элемент | Электронная АТС
4363 | 4.10-143-3 | Тип | Миником DX-500
4363 | 4.10-143-3 | Способ производства работ | Настройка и конфигурирование групповых каналов
4364 | 4.10-143-4 | Элемент | Электронная АТС
4364 | 4.10-143-4 | Тип | Миником DX-500
4364 | 4.10-143-4 | Способ производства работ | Настройка и конфигурирование оконечного оборудования IDSN
4365 | 4.10-143-5 | Элемент | Электронная АТС
4365 | 4.10-143-5 | Тип | Миником DX-500
4365 | 4.10-143-5 | Способ производства работ | Комплексная проверка и участие в сдаче в эксплуатацию участка диспетчерской связи
4384 | 4.10-42-1 | Элемент | Воздушная цепь
4384 | 4.10-42-1 | Способ производства работ | Настройка канала ВЧ
4384 | 4.10-42-1 | Тип | Однноканальной системы
4384 | 4.10-42-1 | Расположение | Между двумя оконечными станциями
4385 | 4.10-42-2 | Элемент | Воздушная цепь
4385 | 4.10-42-2 | Способ производства работ | Настройка канала ВЧ
4385 | 4.10-42-2 | Тип | Однноканальной системы
4385 | 4.10-42-2 | Расположение | Между двумя оконечными станциями
4386 | 4.10-42-3 | Элемент | Воздушная цепь
4386 | 4.10-42-3 | Способ производства работ | Настройка канала ВЧ
4386 | 4.10-42-3 | Тип | Однноканальной системы
4386 | 4.10-42-3 | Расположение | Между двумя оконечными станциями
4387 | 4.10-42-4 | Элемент | Воздушная цепь
4387 | 4.10-42-4 | Способ производства работ | Настройка канала ВЧ
4387 | 4.10-42-4 | Тип | Однноканальной системы
4387 | 4.10-42-4 | Расположение | Между двумя оконечными станциями
4388 | 4.10-42-5 | Элемент | Воздушная цепь
4388 | 4.10-42-5 | Способ производства работ | Настройка канала ВЧ
4388 | 4.10-42-5 | Тип | Однноканальной системы
4388 | 4.10-42-5 | Расположение | Между двумя оконечными станциями
4389 | 4.10-42-6 | Элемент | Воздушная цепь
4389 | 4.10-42-6 | Способ производства работ | Настройка канала ВЧ
4389 | 4.10-42-6 | Тип | Однноканальной системы
4389 | 4.10-42-6 | Расположение | Между двумя оконечными станциями
4390 | 4.10-42-7 | Элемент | Воздушная цепь
4390 | 4.10-42-7 | Способ производства работ | Настройка канала ВЧ
4390 | 4.10-42-7 | Тип | Трехканальной системы
4390 | 4.10-42-7 | Расположение | Между двумя оконечными станциями
4391 | 4.10-42-8 | Элемент | Воздушная цепь
4391 | 4.10-42-8 | Способ производства работ | Настройка канала ВЧ
4391 | 4.10-42-8 | Тип | Трехканальной системы
4391 | 4.10-42-8 | Расположение | Между двумя оконечными станциями
4392 | 4.10-42-9 | Элемент | Воздушная цепь
4392 | 4.10-42-9 | Способ производства работ | Настройка канала ВЧ
4392 | 4.10-42-9 | Тип | Трехканальной системы
4392 | 4.10-42-9 | Расположение | Между двумя оконечными станциями
4393 | 4.10-42-10 | Элемент | Воздушная цепь
4393 | 4.10-42-10 | Способ производства работ | Настройка канала ВЧ
4393 | 4.10-42-10 | Тип | Трехканальной системы
4393 | 4.10-42-10 | Расположение | Между двумя оконечными станциями
4394 | 4.10-42-11 | Элемент | Воздушная цепь
4394 | 4.10-42-11 | Способ производства работ | Настройка канала ВЧ
4394 | 4.10-42-11 | Тип | Трехканальной системы
4394 | 4.10-42-11 | Расположение | Между двумя оконечными станциями
4395 | 4.10-42-12 | Элемент | Воздушная цепь
4395 | 4.10-42-12 | Способ производства работ | Настройка канала ВЧ
4395 | 4.10-42-12 | Тип | Трехканальной системы
4395 | 4.10-42-12 | Расположение | Между двумя оконечными станциями
4396 | 4.10-42-13 | Элемент | Воздушная цепь
4396 | 4.10-42-13 | Способ производства работ | Настройка канала ВЧ
4396 | 4.10-42-13 | Тип | Двенадцатиканальной системы
4396 | 4.10-42-13 | Расположение | Между двумя оконечными станциями
4397 | 4.10-42-14 | Элемент | Воздушная цепь
4397 | 4.10-42-14 | Способ производства работ | Настройка канала ВЧ
4397 | 4.10-42-14 | Тип | Двенадцатиканальной системы
4397 | 4.10-42-14 | Расположение | Между двумя оконечными станциями
4398 | 4.10-42-15 | Элемент | Воздушная цепь
4398 | 4.10-42-15 | Способ производства работ | Настройка канала ВЧ
4398 | 4.10-42-15 | Тип | Двенадцатиканальной системы
4398 | 4.10-42-15 | Расположение | Между двумя оконечными станциями
4399 | 4.10-42-16 | Элемент | Воздушная цепь
4399 | 4.10-42-16 | Способ производства работ | Настройка канала ВЧ
4399 | 4.10-42-16 | Тип | Двенадцатиканальной системы
4399 | 4.10-42-16 | Расположение | Между двумя оконечными станциями
4400 | 4.10-42-17 | Элемент | Воздушная цепь
4400 | 4.10-42-17 | Способ производства работ | Настройка канала ВЧ
4400 | 4.10-42-17 | Тип | Двенадцатиканальной системы
4400 | 4.10-42-17 | Расположение | Между двумя оконечными станциями
4401 | 4.10-42-18 | Элемент | Воздушная цепь
4401 | 4.10-42-18 | Способ производства работ | Настройка канала ВЧ
4401 | 4.10-42-18 | Тип | Двенадцатиканальной системы
4401 | 4.10-42-18 | Расположение | Между двумя оконечными станциями
4402 | 4.10-42-19 | Элемент | Воздушная цепь
4402 | 4.10-42-19 | Способ производства работ | Настройка канала ВЧ
4402 | 4.10-42-19 | Тип | Двенадцатиканальной системы
4402 | 4.10-42-19 | Расположение | Между двумя оконечными станциями
4403 | 4.10-42-20 | Элемент | Воздушная цепь
4403 | 4.10-42-20 | Способ производства работ | Настройка канала ВЧ
4403 | 4.10-42-20 | Тип | Двенадцатиканальной системы
4403 | 4.10-42-20 | Расположение | Между двумя оконечными станциями
4404 | 4.10-42-21 | Элемент | Воздушная цепь
4404 | 4.10-42-21 | Способ производства работ | Настройка канала ВЧ
4404 | 4.10-42-21 | Тип | Двенадцатиканальной системы
4404 | 4.10-42-21 | Расположение | Между двумя оконечными станциями
4405 | 4.10-42-22 | Элемент | Воздушная цепь
4405 | 4.10-42-22 | Способ производства работ | Настройка канала ВЧ
4405 | 4.10-42-22 | Тип | Двенадцатиканальной системы
4405 | 4.10-42-22 | Расположение | Между двумя оконечными станциями
4406 | 4.10-42-23 | Элемент | Воздушная цепь
4406 | 4.10-42-23 | Способ производства работ | Настройка канала ВЧ
4406 | 4.10-42-23 | Тип | Двенадцатиканальной системы
4406 | 4.10-42-23 | Расположение | Между двумя оконечными станциями
4407 | 4.10-42-24 | Элемент | Воздушная цепь
4407 | 4.10-42-24 | Способ производства работ | Настройка канала ВЧ
4407 | 4.10-42-24 | Тип | Двенадцатиканальной системы
4407 | 4.10-42-24 | Расположение | Между двумя оконечными станциями
4408 | 4.10-42-25 | Элемент | Воздушная цепь
4408 | 4.10-42-25 | Способ производства работ | Настройка канала ВЧ
4408 | 4.10-42-25 | Тип | Двенадцатиканальной системы
4408 | 4.10-42-25 | Расположение | Между двумя оконечными станциями
4409 | 4.10-42-26 | Элемент | Воздушная цепь
4409 | 4.10-42-26 | Способ производства работ | Настройка канала ВЧ
4409 | 4.10-42-26 | Тип | Двенадцатиканальной системы
4409 | 4.10-42-26 | Расположение | Между двумя оконечными станциями
4410 | 4.10-42-27 | Элемент | Воздушная цепь
4410 | 4.10-42-27 | Способ производства работ | Настройка канала ВЧ
4410 | 4.10-42-27 | Тип | Двенадцатиканальной системы
4410 | 4.10-42-27 | Расположение | Между двумя оконечными станциями
4411 | 4.10-42-28 | Элемент | Воздушная цепь
4411 | 4.10-42-28 | Способ производства работ | Настройка канала ВЧ
4411 | 4.10-42-28 | Тип | Двенадцатиканальной системы
4411 | 4.10-42-28 | Расположение | Между двумя оконечными станциями
4412 | 4.10-42-29 | Элемент | Воздушная цепь
4412 | 4.10-42-29 | Способ производства работ | Настройка канала ВЧ
4412 | 4.10-42-29 | Тип | Двенадцатиканальной системы
4412 | 4.10-42-29 | Расположение | Между двумя оконечными станциями
4413 | 4.10-42-30 | Элемент | Воздушная цепь
4413 | 4.10-42-30 | Способ производства работ | Настройка канала ВЧ
4413 | 4.10-42-30 | Тип | Двенадцатиканальной системы
4413 | 4.10-42-30 | Расположение | Между двумя оконечными станциями
4414 | 4.10-42-31 | Элемент | Воздушная цепь
4414 | 4.10-42-31 | Способ производства работ | Настройка канала ВЧ
4414 | 4.10-42-31 | Тип | Двенадцатиканальной системы
4414 | 4.10-42-31 | Расположение | Между двумя оконечными станциями
4415 | 4.10-42-32 | Элемент | Воздушная цепь
4415 | 4.10-42-32 | Способ производства работ | Настройка канала ВЧ
4415 | 4.10-42-32 | Тип | Двенадцатиканальной системы
4415 | 4.10-42-32 | Расположение | Между двумя оконечными станциями
4416 | 4.10-42-33 | Элемент | Воздушная цепь
4416 | 4.10-42-33 | Способ производства работ | Настройка канала ВЧ
4416 | 4.10-42-33 | Тип | Двенадцатиканальной системы
4416 | 4.10-42-33 | Расположение | Между двумя оконечными станциями
4417 | 4.10-42-34 | Элемент | Воздушная цепь
4417 | 4.10-42-34 | Способ производства работ | Настройка канала ВЧ
4417 | 4.10-42-34 | Тип | Двенадцатиканальной системы
4417 | 4.10-42-34 | Расположение | Между двумя оконечными станциями
4420 | 4.10-43-1 | Элемент | Кабельная цепь
4420 | 4.10-43-1 | Способ производства работ | Настройка канала ТЧ
4420 | 4.10-43-1 | Тип | По двухпроводным цепям
4420 | 4.10-43-1 | Расположение | Между двумя оконечными станциями
4421 | 4.10-43-2 | Элемент | Кабельная цепь
4421 | 4.10-43-2 | Способ производства работ | Настройка канала ТЧ
4421 | 4.10-43-2 | Тип | По двухпроводным цепям
4421 | 4.10-43-2 | Расположение | Между двумя оконечными станциями
4422 | 4.10-43-3 | Элемент | Кабельная цепь
4422 | 4.10-43-3 | Способ производства работ | Настройка канала ТЧ
4422 | 4.10-43-3 | Тип | По двухпроводным цепям
4422 | 4.10-43-3 | Расположение | Между двумя оконечными станциями
4423 | 4.10-43-4 | Элемент | Кабельная цепь
4423 | 4.10-43-4 | Способ производства работ | Настройка канала ТЧ
4423 | 4.10-43-4 | Тип | По двухпроводным цепям
4423 | 4.10-43-4 | Расположение | Между двумя оконечными станциями
4424 | 4.10-43-5 | Элемент | Кабельная цепь
4424 | 4.10-43-5 | Способ производства работ | Настройка канала ТЧ
4424 | 4.10-43-5 | Тип | По двухпроводным цепям
4424 | 4.10-43-5 | Расположение | Между двумя оконечными станциями
4425 | 4.10-43-6 | Элемент | Кабельная цепь
4425 | 4.10-43-6 | Способ производства работ | Настройка канала ТЧ
4425 | 4.10-43-6 | Тип | По двухпроводным цепям
4425 | 4.10-43-6 | Расположение | Между двумя оконечными станциями
4426 | 4.10-43-7 | Элемент | Кабельная цепь
4426 | 4.10-43-7 | Способ производства работ | Настройка канала ТЧ
4426 | 4.10-43-7 | Тип | По двухпроводным цепям
4426 | 4.10-43-7 | Расположение | Между двумя оконечными станциями
4427 | 4.10-43-8 | Элемент | Кабельная цепь
4427 | 4.10-43-8 | Способ производства работ | Настройка канала ТЧ
4427 | 4.10-43-8 | Тип | По двухпроводным цепям
4427 | 4.10-43-8 | Расположение | Между двумя оконечными станциями
4428 | 4.10-43-9 | Элемент | Кабельная цепь
4428 | 4.10-43-9 | Способ производства работ | Настройка канала ТЧ
4428 | 4.10-43-9 | Тип | По четырехпроводным цепям
4428 | 4.10-43-9 | Расположение | Между двумя оконечными станциями
4429 | 4.10-43-10 | Элемент | Кабельная цепь
4429 | 4.10-43-10 | Способ производства работ | Настройка канала ТЧ
4429 | 4.10-43-10 | Тип | По четырехпроводным цепям
4429 | 4.10-43-10 | Расположение | Между двумя оконечными станциями
4430 | 4.10-43-11 | Элемент | Кабельная цепь
4430 | 4.10-43-11 | Способ производства работ | Настройка канала ТЧ
4430 | 4.10-43-11 | Тип | По четырехпроводным цепям
4430 | 4.10-43-11 | Расположение | Между двумя оконечными станциями
4431 | 4.10-43-12 | Элемент | Кабельная цепь
4431 | 4.10-43-12 | Способ производства работ | Настройка канала ТЧ
4431 | 4.10-43-12 | Тип | По четырехпроводным цепям
4431 | 4.10-43-12 | Расположение | Между двумя оконечными станциями
4432 | 4.10-43-13 | Элемент | Кабельная цепь
4432 | 4.10-43-13 | Способ производства работ | Настройка канала ТЧ
4432 | 4.10-43-13 | Тип | По четырехпроводным цепям
4432 | 4.10-43-13 | Расположение | Между двумя оконечными станциями
4433 | 4.10-43-14 | Элемент | Кабельная цепь
4433 | 4.10-43-14 | Способ производства работ | Настройка канала ТЧ
4433 | 4.10-43-14 | Тип | По четырехпроводным цепям
4433 | 4.10-43-14 | Расположение | Между двумя оконечными станциями
4434 | 4.10-43-15 | Элемент | Кабельная цепь
4434 | 4.10-43-15 | Способ производства работ | Настройка канала ТЧ
4434 | 4.10-43-15 | Тип | По четырехпроводным цепям
4434 | 4.10-43-15 | Расположение | Между двумя оконечными станциями
4435 | 4.10-43-16 | Элемент | Кабельная цепь
4435 | 4.10-43-16 | Способ производства работ | Настройка канала ТЧ
4435 | 4.10-43-16 | Тип | По четырехпроводным цепям
4435 | 4.10-43-16 | Расположение | Между двумя оконечными станциями
4436 | 4.10-43-17 | Элемент | Кабельная цепь
4436 | 4.10-43-17 | Способ производства работ | Настройка канала ТЧ
4436 | 4.10-43-17 | Тип | По четырехпроводным цепям
4436 | 4.10-43-17 | Расположение | Между двумя оконечными станциями
4437 | 4.10-43-18 | Элемент | Кабельная цепь
4437 | 4.10-43-18 | Способ производства работ | Настройка канала ТЧ
4437 | 4.10-43-18 | Тип | По четырехпроводным цепям
4437 | 4.10-43-18 | Расположение | Между двумя оконечными станциями
4438 | 4.10-43-19 | Элемент | Кабельная цепь
4438 | 4.10-43-19 | Способ производства работ | Настройка канала ТЧ
4438 | 4.10-43-19 | Тип | По четырехпроводным цепям
4438 | 4.10-43-19 | Расположение | Между двумя оконечными станциями
4441 | 4.10-44-1 | Элемент | Симметричная кабельная линия
4441 | 4.10-44-1 | Способ производства работ | Настройка линейного тракта
4441 | 4.10-44-1 | Расположение | Между двумя питающими пунктами
4442 | 4.10-44-2 | Элемент | Симметричная кабельная линия
4442 | 4.10-44-2 | Способ производства работ | Настройка линейного тракта
4442 | 4.10-44-2 | Расположение | Между двумя питающими пунктами
4443 | 4.10-44-3 | Элемент | Симметричная кабельная линия
4443 | 4.10-44-3 | Способ производства работ | Настройка линейного тракта
4443 | 4.10-44-3 | Расположение | Между двумя питающими пунктами
4444 | 4.10-44-4 | Элемент | Симметричная кабельная линия
4444 | 4.10-44-4 | Способ производства работ | Настройка линейного тракта
4444 | 4.10-44-4 | Расположение | Между двумя питающими пунктами
4445 | 4.10-44-5 | Элемент | Симметричная кабельная линия
4445 | 4.10-44-5 | Способ производства работ | Настройка линейного тракта
4445 | 4.10-44-5 | Расположение | Между двумя питающими пунктами
4446 | 4.10-44-6 | Элемент | Симметричная кабельная линия
4446 | 4.10-44-6 | Способ производства работ | Настройка линейного тракта
4446 | 4.10-44-6 | Расположение | Между двумя питающими пунктами
4447 | 4.10-44-7 | Элемент | Симметричная кабельная линия
4447 | 4.10-44-7 | Способ производства работ | Настройка линейного тракта
4447 | 4.10-44-7 | Расположение | Между двумя питающими пунктами
4448 | 4.10-44-8 | Элемент | Симметричная кабельная линия
4448 | 4.10-44-8 | Способ производства работ | Настройка линейного тракта
4448 | 4.10-44-8 | Расположение | Между двумя питающими пунктами
4449 | 4.10-44-9 | Элемент | Симметричная кабельная линия
4449 | 4.10-44-9 | Способ производства работ | Настройка линейного тракта
4449 | 4.10-44-9 | Расположение | Между двумя питающими пунктами
4450 | 4.10-44-10 | Элемент | Симметричная кабельная линия
4450 | 4.10-44-10 | Способ производства работ | Настройка линейного тракта
4450 | 4.10-44-10 | Расположение | Между двумя питающими пунктами
4451 | 4.10-44-11 | Элемент | Симметричная кабельная линия
4451 | 4.10-44-11 | Способ производства работ | Настройка линейного тракта
4451 | 4.10-44-11 | Расположение | Между двумя питающими пунктами
4452 | 4.10-44-12 | Элемент | Симметричная кабельная линия
4452 | 4.10-44-12 | Способ производства работ | Настройка линейного тракта
4452 | 4.10-44-12 | Расположение | Между двумя питающими пунктами
4453 | 4.10-44-13 | Элемент | Симметричная кабельная линия
4453 | 4.10-44-13 | Способ производства работ | Настройка линейного тракта
4453 | 4.10-44-13 | Расположение | Между двумя питающими пунктами
4454 | 4.10-44-14 | Элемент | Симметричная кабельная линия
4454 | 4.10-44-14 | Способ производства работ | Настройка линейного тракта
4454 | 4.10-44-14 | Расположение | Между двумя питающими пунктами
4455 | 4.10-44-15 | Элемент | Симметричная кабельная линия
4455 | 4.10-44-15 | Способ производства работ | Настройка линейного тракта
4455 | 4.10-44-15 | Расположение | Между двумя питающими пунктами
4456 | 4.10-44-16 | Элемент | Симметричная кабельная линия
4456 | 4.10-44-16 | Способ производства работ | Настройка линейного тракта сквозного
4456 | 4.10-44-16 | Расположение | Между двумя оконечными станциями
4457 | 4.10-44-17 | Элемент | Симметричная кабельная линия
4457 | 4.10-44-17 | Способ производства работ | Настройка линейного тракта сквозного
4457 | 4.10-44-17 | Расположение | Между двумя оконечными станциями
4458 | 4.10-44-18 | Элемент | Симметричная кабельная линия
4458 | 4.10-44-18 | Способ производства работ | Настройка линейного тракта сквозного
4458 | 4.10-44-18 | Расположение | Между двумя оконечными станциями
4459 | 4.10-44-19 | Элемент | Симметричная кабельная линия
4459 | 4.10-44-19 | Способ производства работ | Настройка линейного тракта сквозного
4459 | 4.10-44-19 | Расположение | Между двумя оконечными станциями
4460 | 4.10-44-20 | Элемент | Симметричная кабельная линия
4460 | 4.10-44-20 | Способ производства работ | Настройка линейного тракта сквозного
4460 | 4.10-44-20 | Расположение | Между двумя оконечными станциями
4461 | 4.10-44-21 | Элемент | Симметричная кабельная линия
4461 | 4.10-44-21 | Способ производства работ | Настройка линейного тракта сквозного
4461 | 4.10-44-21 | Расположение | Между двумя оконечными станциями
4462 | 4.10-44-22 | Элемент | Симметричная кабельная линия
4462 | 4.10-44-22 | Способ производства работ | Настройка линейного тракта сквозного
4462 | 4.10-44-22 | Расположение | Между двумя оконечными станциями
4463 | 4.10-44-23 | Элемент | Симметричная кабельная линия
4463 | 4.10-44-23 | Способ производства работ | Настройка линейного тракта сквозного
4463 | 4.10-44-23 | Расположение | Между двумя оконечными станциями
4464 | 4.10-44-24 | Элемент | Симметричная кабельная линия
4464 | 4.10-44-24 | Способ производства работ | Настройка линейного тракта сквозного
4464 | 4.10-44-24 | Расположение | Между двумя оконечными станциями
4465 | 4.10-44-25 | Элемент | Симметричная кабельная линия
4465 | 4.10-44-25 | Способ производства работ | Настройка линейного тракта сквозного
4465 | 4.10-44-25 | Расположение | Между двумя оконечными станциями
4486 | 4.10-46-1 | Элемент | Кабельная линия
4486 | 4.10-46-1 | Способ производства работ | Настройка группового тракта
4486 | 4.10-46-1 | Тип | Первичного
4486 | 4.10-46-1 | Расположение | Между двумя оконечными станциями
4487 | 4.10-46-2 | Элемент | Кабельная линия
4487 | 4.10-46-2 | Способ производства работ | Настройка группового тракта
4487 | 4.10-46-2 | Тип | Первичного
4487 | 4.10-46-2 | Расположение | Между двумя оконечными станциями
4488 | 4.10-46-3 | Элемент | Кабельная линия
4488 | 4.10-46-3 | Способ производства работ | Настройка группового тракта
4488 | 4.10-46-3 | Тип | Первичного
4488 | 4.10-46-3 | Расположение | Между двумя оконечными станциями
4489 | 4.10-46-4 | Элемент | Кабельная линия
4489 | 4.10-46-4 | Способ производства работ | Настройка группового тракта
4489 | 4.10-46-4 | Тип | Первичного
4489 | 4.10-46-4 | Расположение | Между двумя оконечными станциями
4490 | 4.10-46-5 | Элемент | Кабельная линия
4490 | 4.10-46-5 | Способ производства работ | Настройка группового тракта
4490 | 4.10-46-5 | Тип | Первичного
4490 | 4.10-46-5 | Расположение | Между двумя оконечными станциями
4491 | 4.10-46-6 | Элемент | Кабельная линия
4491 | 4.10-46-6 | Способ производства работ | Настройка группового тракта
4491 | 4.10-46-6 | Тип | Первичного
4491 | 4.10-46-6 | Расположение | Между двумя оконечными станциями
4492 | 4.10-46-7 | Элемент | Кабельная линия
4492 | 4.10-46-7 | Способ производства работ | Настройка группового тракта
4492 | 4.10-46-7 | Тип | Первичного
4492 | 4.10-46-7 | Расположение | Между двумя оконечными станциями
4493 | 4.10-46-8 | Элемент | Кабельная линия
4493 | 4.10-46-8 | Способ производства работ | Настройка группового тракта
4493 | 4.10-46-8 | Тип | Первичного
4493 | 4.10-46-8 | Расположение | Между двумя оконечными станциями
4494 | 4.10-46-9 | Элемент | Кабельная линия
4494 | 4.10-46-9 | Способ производства работ | Настройка группового тракта
4494 | 4.10-46-9 | Тип | Вторичного
4494 | 4.10-46-9 | Расположение | Между двумя оконечными станциями
4495 | 4.10-46-10 | Элемент | Кабельная линия
4495 | 4.10-46-10 | Способ производства работ | Настройка группового тракта
4495 | 4.10-46-10 | Тип | Вторичного
4495 | 4.10-46-10 | Расположение | Между двумя оконечными станциями
4496 | 4.10-46-11 | Элемент | Кабельная линия
4496 | 4.10-46-11 | Способ производства работ | Настройка группового тракта
4496 | 4.10-46-11 | Тип | Вторичного
4496 | 4.10-46-11 | Расположение | Между двумя оконечными станциями
4497 | 4.10-46-12 | Элемент | Кабельная линия
4497 | 4.10-46-12 | Способ производства работ | Настройка группового тракта
4497 | 4.10-46-12 | Тип | Вторичного
4497 | 4.10-46-12 | Расположение | Между двумя оконечными станциями
4498 | 4.10-46-13 | Элемент | Кабельная линия
4498 | 4.10-46-13 | Способ производства работ | Настройка группового тракта
4498 | 4.10-46-13 | Тип | Вторичного
4498 | 4.10-46-13 | Расположение | Между двумя оконечными станциями
4499 | 4.10-46-14 | Элемент | Кабельная линия
4499 | 4.10-46-14 | Способ производства работ | Настройка группового тракта
4499 | 4.10-46-14 | Тип | Вторичного
4499 | 4.10-46-14 | Расположение | Между двумя оконечными станциями
4500 | 4.10-46-15 | Элемент | Кабельная линия
4500 | 4.10-46-15 | Способ производства работ | Настройка группового тракта
4500 | 4.10-46-15 | Тип | Вторичного
4500 | 4.10-46-15 | Расположение | Между двумя оконечными станциями
4501 | 4.10-46-16 | Элемент | Кабельная линия
4501 | 4.10-46-16 | Способ производства работ | Настройка группового тракта
4501 | 4.10-46-16 | Тип | Вторичного
4501 | 4.10-46-16 | Расположение | Между двумя оконечными станциями
4502 | 4.10-46-17 | Элемент | Кабельная линия
4502 | 4.10-46-17 | Способ производства работ | Настройка группового тракта
4502 | 4.10-46-17 | Тип | Третичного
4502 | 4.10-46-17 | Расположение | Между двумя оконечными станциями
4503 | 4.10-46-18 | Элемент | Кабельная линия
4503 | 4.10-46-18 | Способ производства работ | Настройка группового тракта
4503 | 4.10-46-18 | Тип | Третичного
4503 | 4.10-46-18 | Расположение | Между двумя оконечными станциями
4504 | 4.10-46-19 | Элемент | Кабельная линия
4504 | 4.10-46-19 | Способ производства работ | Настройка группового тракта
4504 | 4.10-46-19 | Тип | Третичного
4504 | 4.10-46-19 | Расположение | Между двумя оконечными станциями
4505 | 4.10-46-20 | Элемент | Кабельная линия
4505 | 4.10-46-20 | Способ производства работ | Настройка группового тракта
4505 | 4.10-46-20 | Тип | Третичного
4505 | 4.10-46-20 | Расположение | Между двумя оконечными станциями
4506 | 4.10-46-21 | Элемент | Кабельная линия
4506 | 4.10-46-21 | Способ производства работ | Настройка группового тракта
4506 | 4.10-46-21 | Тип | Третичного
4506 | 4.10-46-21 | Расположение | Между двумя оконечными станциями
4507 | 4.10-46-22 | Элемент | Кабельная линия
4507 | 4.10-46-22 | Способ производства работ | Настройка группового тракта
4507 | 4.10-46-22 | Тип | Третичного
4507 | 4.10-46-22 | Расположение | Между двумя оконечными станциями
4508 | 4.10-46-23 | Элемент | Кабельная линия
4508 | 4.10-46-23 | Способ производства работ | Настройка группового тракта
4508 | 4.10-46-23 | Тип | Третичного
4508 | 4.10-46-23 | Расположение | Между двумя оконечными станциями
4509 | 4.10-46-24 | Элемент | Кабельная линия
4509 | 4.10-46-24 | Способ производства работ | Настройка группового тракта
4509 | 4.10-46-24 | Тип | Третичного
4509 | 4.10-46-24 | Расположение | Между двумя оконечными станциями
4512 | 4.10-47-1 | Элемент | Канал связи
4512 | 4.10-47-1 | Способ производства работ | Настройка
4512 | 4.10-47-1 | Расположение | Между двумя оконечными станциями
4513 | 4.10-47-2 | Элемент | Канал связи
4513 | 4.10-47-2 | Способ производства работ | Настройка
4513 | 4.10-47-2 | Расположение | Между двумя оконечными станциями
4514 | 4.10-47-3 | Элемент | Канал связи
4514 | 4.10-47-3 | Способ производства работ | Настройка
4514 | 4.10-47-3 | Расположение | Между двумя оконечными станциями
4515 | 4.10-47-4 | Элемент | Канал связи
4515 | 4.10-47-4 | Способ производства работ | Настройка
4515 | 4.10-47-4 | Расположение | Между двумя оконечными станциями
4516 | 4.10-47-5 | Элемент | Канал связи
4516 | 4.10-47-5 | Способ производства работ | Настройка
4516 | 4.10-47-5 | Расположение | Между двумя оконечными станциями
4517 | 4.10-47-6 | Элемент | Канал связи
4517 | 4.10-47-6 | Способ производства работ | Настройка
4517 | 4.10-47-6 | Расположение | Между двумя оконечными станциями
4518 | 4.10-47-7 | Элемент | Канал связи
4518 | 4.10-47-7 | Способ производства работ | Настройка
4518 | 4.10-47-7 | Расположение | Между двумя оконечными станциями
4519 | 4.10-47-8 | Элемент | Канал связи
4519 | 4.10-47-8 | Способ производства работ | Настройка
4519 | 4.10-47-8 | Расположение | Между двумя оконечными станциями
4520 | 4.10-47-9 | Элемент | Канал связи
4520 | 4.10-47-9 | Способ производства работ | Настройка
4520 | 4.10-47-9 | Расположение | Между двумя оконечными станциями
4521 | 4.10-47-10 | Элемент | Канал связи
4521 | 4.10-47-10 | Способ производства работ | Настройка
4521 | 4.10-47-10 | Расположение | Между двумя оконечными станциями
4522 | 4.10-47-11 | Элемент | Канал связи
4522 | 4.10-47-11 | Способ производства работ | Настройка
4522 | 4.10-47-11 | Расположение | Между двумя оконечными станциями
4523 | 4.10-47-12 | Элемент | Канал телевизионный
4523 | 4.10-47-12 | Способ производства работ | Настройка
4523 | 4.10-47-12 | Расположение | Между двумя оконечными станциями
4524 | 4.10-47-13 | Элемент | Канал телевизионный
4524 | 4.10-47-13 | Способ производства работ | Настройка
4524 | 4.10-47-13 | Расположение | Между двумя оконечными станциями
4525 | 4.10-47-14 | Элемент | Канал телевизионный
4525 | 4.10-47-14 | Способ производства работ | Настройка
4525 | 4.10-47-14 | Расположение | Между двумя оконечными станциями
4526 | 4.10-47-15 | Элемент | Канал телевизионный
4526 | 4.10-47-15 | Способ производства работ | Настройка
4526 | 4.10-47-15 | Расположение | Между двумя оконечными станциями
4527 | 4.10-47-16 | Элемент | Канал телевизионный
4527 | 4.10-47-16 | Способ производства работ | Настройка
4527 | 4.10-47-16 | Расположение | Между двумя оконечными станциями
4528 | 4.10-47-17 | Элемент | Канал телевизионный
4528 | 4.10-47-17 | Способ производства работ | Настройка
4528 | 4.10-47-17 | Расположение | Между двумя оконечными станциями
4529 | 4.10-47-18 | Элемент | Канал телевизионный
4529 | 4.10-47-18 | Способ производства работ | Настройка
4529 | 4.10-47-18 | Расположение | Между двумя оконечными станциями
4530 | 4.10-47-19 | Элемент | Канал телевизионный
4530 | 4.10-47-19 | Способ производства работ | Настройка
4530 | 4.10-47-19 | Расположение | Между двумя оконечными станциями
4531 | 4.10-47-20 | Элемент | Канал телевизионный
4531 | 4.10-47-20 | Способ производства работ | Настройка
4531 | 4.10-47-20 | Расположение | Между двумя оконечными станциями
4532 | 4.10-47-21 | Элемент | Канал телевизионный
4532 | 4.10-47-21 | Способ производства работ | Настройка
4532 | 4.10-47-21 | Расположение | Между двумя оконечными станциями
4533 | 4.10-47-22 | Элемент | Канал телевизионный
4533 | 4.10-47-22 | Способ производства работ | Настройка
4533 | 4.10-47-22 | Расположение | Между двумя оконечными станциями
4534 | 4.10-47-23 | Элемент | Канал телевизионный
4534 | 4.10-47-23 | Способ производства работ | Настройка
4534 | 4.10-47-23 | Расположение | Между двумя оконечными станциями
4535 | 4.10-47-24 | Элемент | Канал телевизионный
4535 | 4.10-47-24 | Способ производства работ | Настройка
4535 | 4.10-47-24 | Расположение | Между двумя оконечными станциями
4536 | 4.10-47-25 | Элемент | Канал телевизионный
4536 | 4.10-47-25 | Способ производства работ | Настройка
4536 | 4.10-47-25 | Расположение | Между двумя оконечными станциями
4537 | 4.10-47-26 | Элемент | Канал телевизионный
4537 | 4.10-47-26 | Способ производства работ | Настройка
4537 | 4.10-47-26 | Расположение | Между двумя оконечными станциями
4538 | 4.10-47-27 | Элемент | Канал телевизионный
4538 | 4.10-47-27 | Способ производства работ | Настройка
4538 | 4.10-47-27 | Расположение | Между двумя оконечными станциями
4539 | 4.10-47-28 | Элемент | Канал телевизионный
4539 | 4.10-47-28 | Способ производства работ | Настройка
4539 | 4.10-47-28 | Расположение | Между двумя оконечными станциями
4540 | 4.10-47-29 | Элемент | Канал телевизионный
4540 | 4.10-47-29 | Способ производства работ | Настройка
4540 | 4.10-47-29 | Расположение | Между двумя оконечными станциями
4541 | 4.10-47-30 | Элемент | Канал телевизионный
4541 | 4.10-47-30 | Способ производства работ | Настройка
4541 | 4.10-47-30 | Расположение | Между двумя оконечными станциями
4542 | 4.10-47-31 | Элемент | Канал телевизионный
4542 | 4.10-47-31 | Способ производства работ | Настройка
4542 | 4.10-47-31 | Расположение | Между двумя оконечными станциями
4543 | 4.10-47-32 | Элемент | Канал телевизионный
4543 | 4.10-47-32 | Способ производства работ | Настройка
4543 | 4.10-47-32 | Расположение | Между двумя оконечными станциями
4544 | 4.10-47-33 | Элемент | Канал телевизионный
4544 | 4.10-47-33 | Способ производства работ | Настройка
4544 | 4.10-47-33 | Расположение | Между двумя оконечными станциями
4545 | 4.10-47-34 | Элемент | Канал телевизионный
4545 | 4.10-47-34 | Способ производства работ | Настройка
4545 | 4.10-47-34 | Расположение | Между двумя оконечными станциями
4548 | 4.10-48-1 | Элемент | Телемеханика
4548 | 4.10-48-1 | Способ производства работ | Настройка
4548 | 4.10-48-1 | Расположение | На участке между двумя питающими пунктами
4549 | 4.10-48-2 | Элемент | Телемеханика
4549 | 4.10-48-2 | Способ производства работ | Настройка
4549 | 4.10-48-2 | Расположение | На участке между двумя питающими пунктами
4550 | 4.10-48-3 | Элемент | Телемеханика
4550 | 4.10-48-3 | Способ производства работ | Настройка
4550 | 4.10-48-3 | Расположение | На участке между двумя питающими пунктами
4551 | 4.10-48-4 | Элемент | Телемеханика
4551 | 4.10-48-4 | Способ производства работ | Настройка
4551 | 4.10-48-4 | Расположение | На участке между двумя питающими пунктами
4552 | 4.10-48-5 | Элемент | Телемеханика
4552 | 4.10-48-5 | Способ производства работ | Настройка
4552 | 4.10-48-5 | Расположение | На участке между двумя питающими пунктами
4565 | 4.10-51-1 | Элемент | Передатчик
4565 | 4.10-51-1 | Тип | Коротковолновый телеграфно-телефонный неавтоматизированный
4566 | 4.10-51-2 | Элемент | Передатчик
4566 | 4.10-51-2 | Тип | Коротковолновый телеграфно-телефонный автоматизированный
4567 | 4.10-51-3 | Элемент | Передатчик
4567 | 4.10-51-3 | Тип | Коротковолновый телеграфно-телефонный автоматизированный
4568 | 4.10-51-4 | Элемент | Передатчик
4568 | 4.10-51-4 | Тип | Коротковолновый телеграфно-телефонный автоматизированный
4569 | 4.10-51-5 | Элемент | Передатчик
4569 | 4.10-51-5 | Тип | Средневолновый вещательный
4570 | 4.10-51-6 | Элемент | Передатчик
4570 | 4.10-51-6 | Тип | Средневолновый вещательный
4571 | 4.10-51-7 | Элемент | Передатчик
4571 | 4.10-51-7 | Тип | Средних волн/длинных волн
4572 | 4.10-51-8 | Элемент | Аппаратура сложения двух передатчиков
4572 | 4.10-51-8 | Тип | Т-мост
4573 | 4.10-51-9 | Элемент | Передатчик
4573 | 4.10-51-9 | Тип | Телеграфно-телефонный автоматизированный
4580 | 4.10-53-1 | Элемент | Конденсатор
4580 | 4.10-53-1 | Тип | Одиночный/групповой/контурный/блокировочный/фильтровой/воздушный/масляный/бумажный
4580 | 4.10-53-1 | Расположение | На изоляторах
4581 | 4.10-53-2 | Элемент | Конденсатор
4581 | 4.10-53-2 | Тип | Одиночный/групповой/контурный/блокировочный/фильтровой/воздушный/масляный/бумажный
4581 | 4.10-53-2 | Расположение | На изоляторах
4582 | 4.10-53-3 | Элемент | Конденсатор
4582 | 4.10-53-3 | Тип | Одиночный/групповой/контурный/блокировочный/фильтровой/воздушный/масляный/бумажный
4582 | 4.10-53-3 | Расположение | На изоляторах
4583 | 4.10-53-4 | Элемент | Конденсатор
4583 | 4.10-53-4 | Тип | Одиночный/групповой/контурный/блокировочный/фильтровой/воздушный/масляный/бумажный
4583 | 4.10-53-4 | Расположение | На изоляторах
4584 | 4.10-53-5 | Элемент | Конденсатор
4584 | 4.10-53-5 | Тип | Одиночный/групповой/контурный/блокировочный/фильтровой/воздушный/масляный/бумажный
4584 | 4.10-53-5 | Расположение | На полу
4585 | 4.10-53-6 | Элемент | Конденсатор
4585 | 4.10-53-6 | Тип | Одиночный/групповой/контурный/блокировочный/фильтровой/воздушный/масляный/бумажный
4585 | 4.10-53-6 | Расположение | На полу
4586 | 4.10-53-7 | Элемент | Конденсатор
4586 | 4.10-53-7 | Тип | Одиночный/групповой/контурный/блокировочный/фильтровой/воздушный/масляный/бумажный
4586 | 4.10-53-7 | Расположение | На полу
4587 | 4.10-53-8 | Элемент | Конденсатор
4587 | 4.10-53-8 | Тип | Одиночный/групповой/контурный/блокировочный/фильтровой/воздушный/масляный/бумажный
4587 | 4.10-53-8 | Расположение | На полу
4588 | 4.10-53-9 | Элемент | Конденсатор
4588 | 4.10-53-9 | Тип | Одиночный/групповой/контурный/блокировочный/фильтровой/воздушный/масляный/бумажный
4588 | 4.10-53-9 | Расположение | На полке
4589 | 4.10-53-10 | Элемент | Конденсатор
4589 | 4.10-53-10 | Тип | Одиночный/групповой/контурный/блокировочный/фильтровой/воздушный/масляный/бумажный
4589 | 4.10-53-10 | Расположение | На полке
4590 | 4.10-53-11 | Элемент | Конденсатор
4590 | 4.10-53-11 | Тип | Одиночный/групповой/контурный/блокировочный/фильтровой/воздушный/масляный/бумажный
4590 | 4.10-53-11 | Расположение | На полке
4593 | 4.10-54-1 | Элемент | Дроссель/трансформатор
4594 | 4.10-54-2 | Элемент | Дроссель/трансформатор
4595 | 4.10-54-3 | Элемент | Дроссель/трансформатор
4596 | 4.10-54-4 | Элемент | Дроссель/трансформатор
4597 | 4.10-54-5 | Элемент | Дроссель/трансформатор
4613 | 4.10-154-1 | Элемент | Радиостанция цветного телевидения однопрограммная
4613 | 4.10-154-1 | Тип | ДМВ диапазона
4614 | 4.10-154-2 | Элемент | Радиостанция цветного телевидения однопрограммная
4614 | 4.10-154-2 | Тип | ДМВ диапазона
4618 | 4.10-58-1 | Элемент | Фидер
4618 | 4.10-58-1 | Тип | Воздушный однопроводный с установкой специальных изоляторов
4618 | 4.10-58-1 | Расположение | В установленном экранирующем коробе
4618 | 4.10-58-1 | Материал | Медная труба
4619 | 4.10-58-2 | Элемент | Фидер
4619 | 4.10-58-2 | Тип | Воздушный однопроводный с установкой специальных изоляторов
4619 | 4.10-58-2 | Расположение | В установленном экранирующем коробе
4619 | 4.10-58-2 | Материал | Медная труба
4620 | 4.10-58-3 | Элемент | Фидер
4620 | 4.10-58-3 | Тип | Воздушный однопроводный с установкой специальных изоляторов
4620 | 4.10-58-3 | Расположение | В установленном экранирующем коробе
4620 | 4.10-58-3 | Материал | Медная труба
4621 | 4.10-58-4 | Элемент | Фидер
4621 | 4.10-58-4 | Тип | Воздушный однопроводный с установкой специальных изоляторов
4621 | 4.10-58-4 | Расположение | В установленном экранирующем коробе
4621 | 4.10-58-4 | Материал | Медная труба
4622 | 4.10-58-5 | Элемент | Фидер
4622 | 4.10-58-5 | Тип | Воздушный однопроводный с установкой специальных изоляторов
4622 | 4.10-58-5 | Расположение | В установленном экранирующем коробе
4622 | 4.10-58-5 | Материал | Медная труба
4623 | 4.10-58-6 | Элемент | Фидер
4623 | 4.10-58-6 | Тип | Воздушный однопроводный с установкой специальных изоляторов
4623 | 4.10-58-6 | Расположение | В установленном экранирующем коробе
4623 | 4.10-58-6 | Материал | Медная труба
4624 | 4.10-58-7 | Элемент | Фидер
4624 | 4.10-58-7 | Тип | Воздушный однопроводный с установкой специальных изоляторов
4624 | 4.10-58-7 | Расположение | На стене/на потолке
4624 | 4.10-58-7 | Материал | Медная труба
4625 | 4.10-58-8 | Элемент | Фидер
4625 | 4.10-58-8 | Тип | Воздушный однопроводный с установкой специальных изоляторов
4625 | 4.10-58-8 | Расположение | На стене/на потолке
4625 | 4.10-58-8 | Материал | Медная труба
4626 | 4.10-58-9 | Элемент | Фидер
4626 | 4.10-58-9 | Тип | Воздушный однопроводный с установкой специальных изоляторов
4626 | 4.10-58-9 | Расположение | На стене/на потолке
4626 | 4.10-58-9 | Материал | Медная труба
4627 | 4.10-58-10 | Элемент | Фидер
4627 | 4.10-58-10 | Тип | Воздушный однопроводный с установкой специальных изоляторов
4627 | 4.10-58-10 | Расположение | На стене/на потолке
4627 | 4.10-58-10 | Материал | Медная труба
4628 | 4.10-58-11 | Элемент | Короб сечением до 200х300 мм
4628 | 4.10-58-11 | Тип | Экранирующий
4629 | 4.10-58-12 | Элемент | Короб сечением до 400х600 мм
4629 | 4.10-58-12 | Тип | Экранирующий
4633 | 4.10-59-1 | Элемент | Переключатель
4634 | 4.10-59-2 | Элемент | Реле
4635 | 4.10-59-3 | Элемент | Кнопка
4636 | 4.10-59-4 | Элемент | Колодка клеменная
4639 | 4.10-60-1 | Элемент | Ящик
4639 | 4.10-60-1 | Тип | Кабельный
4640 | 4.10-60-2 | Элемент | Ящик
4640 | 4.10-60-2 | Тип | Кабельный
4641 | 4.10-60-3 | Элемент | Ящик
4641 | 4.10-60-3 | Тип | Кабельный
4645 | 4.10-61-1 | Элемент | Заземление сечением 2х30 мм
4645 | 4.10-61-1 | Материал | Медная лента
4645 | 4.10-61-1 | Расположение | В каналах
4646 | 4.10-61-2 | Элемент | Заземление сечением 1х100 мм
4646 | 4.10-61-2 | Материал | Медная лента
4646 | 4.10-61-2 | Расположение | В каналах
4647 | 4.10-61-3 | Элемент | Заземление сечением 0,5х300 мм
4647 | 4.10-61-3 | Материал | Медная лента
4647 | 4.10-61-3 | Расположение | В каналах/по полу
4648 | 4.10-61-4 | Элемент | Заземление сечением 0,5х600 мм
4648 | 4.10-61-4 | Материал | Медная лента
4648 | 4.10-61-4 | Расположение | В каналах/по полу
4649 | 4.10-61-5 | Элемент | Заземление сечением 2х30 мм
4649 | 4.10-61-5 | Материал | Медная лента
4649 | 4.10-61-5 | Расположение | По стенам
4650 | 4.10-61-6 | Элемент | Заземление сечением 1х100 мм
4650 | 4.10-61-6 | Материал | Медная лента
4650 | 4.10-61-6 | Расположение | По стенам
4651 | 4.10-61-7 | Элемент | Заземление сечением 0,5х300 мм
4651 | 4.10-61-7 | Материал | Медная лента
4651 | 4.10-61-7 | Расположение | По стенам
4652 | 4.10-61-8 | Элемент | Заземление сечением 0,5х600, 1х300 мм
4652 | 4.10-61-8 | Материал | Медная лента
4652 | 4.10-61-8 | Расположение | По стенам
4664 | 4.10-64-1 | Элемент | Трубопровод
4664 | 4.10-64-1 | Материал | Стальная труба
4664 | 4.10-64-1 | Способ | На муфтах
4665 | 4.10-64-2 | Элемент | Трубопровод
4665 | 4.10-64-2 | Материал | Стальная труба
4665 | 4.10-64-2 | Способ | На муфтах
4666 | 4.10-64-3 | Элемент | Трубопровод
4666 | 4.10-64-3 | Материал | Стальная труба
4666 | 4.10-64-3 | Способ | На муфтах
4667 | 4.10-64-4 | Элемент | Трубопровод
4667 | 4.10-64-4 | Материал | Стальная труба
4667 | 4.10-64-4 | Способ | На муфтах
4668 | 4.10-64-5 | Элемент | Трубопровод
4668 | 4.10-64-5 | Материал | Стальная труба
4668 | 4.10-64-5 | Способ | На муфтах
4669 | 4.10-64-6 | Элемент | Трубопровод
4669 | 4.10-64-6 | Материал | Стальная труба
4669 | 4.10-64-6 | Способ | На муфтах
4670 | 4.10-64-7 | Элемент | Трубопровод
4670 | 4.10-64-7 | Материал | Стальная труба
4670 | 4.10-64-7 | Способ | На фланцах и сварке
4671 | 4.10-64-8 | Элемент | Трубопровод
4671 | 4.10-64-8 | Материал | Стальная труба
4671 | 4.10-64-8 | Способ | На фланцах и сварке
4672 | 4.10-64-9 | Элемент | Трубопровод
4672 | 4.10-64-9 | Материал | Стальная труба
4672 | 4.10-64-9 | Способ | На фланцах и сварке
4673 | 4.10-64-10 | Элемент | Трубопровод
4673 | 4.10-64-10 | Материал | Стальная труба
4673 | 4.10-64-10 | Способ | На фланцах и сварке
4674 | 4.10-64-11 | Элемент | Трубопровод
4674 | 4.10-64-11 | Материал | Стальная труба
4674 | 4.10-64-11 | Способ | На фланцах и сварке
4678 | 4.10-65-1 | Элемент | Шкаф
4678 | 4.10-65-1 | Материал | Радиосвязи и радиомикрофонов
4679 | 4.10-65-2 | Элемент | Шкаф
4679 | 4.10-65-2 | Материал | Системы озвучивания студии
4680 | 4.10-65-3 | Элемент | Шкаф
4680 | 4.10-65-3 | Материал | Распределения синхроимпульсов
4681 | 4.10-65-4 | Элемент | Шкаф
4681 | 4.10-65-4 | Материал | Контроля
4682 | 4.10-65-5 | Элемент | Шкаф
4682 | 4.10-65-5 | Материал | Включения питания
4683 | 4.10-65-6 | Элемент | Стеллаж
4683 | 4.10-65-6 | Материал | Для видеоконтрольных устройств
4684 | 4.10-65-7 | Элемент | Стеллаж
4684 | 4.10-65-7 | Материал | Для видеоконтрольных устройств
4690 | 4.10-67-1 | Элемент | Громкоговоритель
4690 | 4.10-67-1 | Тип | Настольный
4691 | 4.10-67-2 | Элемент | Осциллографический модулятор/магнитофон
4691 | 4.10-67-2 | Тип | Переносного типа
4694 | 4.10-68-1 | Элемент | Магнитофон
4694 | 4.10-68-1 | Тип | Однотумбовый стационарный
4695 | 4.10-68-2 | Элемент | Магнитофон
4695 | 4.10-68-2 | Тип | Стерео
4696 | 4.10-68-3 | Элемент | Громкоговоритель
4696 | 4.10-68-3 | Тип | Студийного контроля
4699 | 4.10-69-1 | Элемент | Блок коммутации
4699 | 4.10-69-1 | Тип | Телевизионных камерных кабелей
4699 | 4.10-69-1 | Расположение | Настенного типа
4700 | 4.10-69-2 | Элемент | Блок коммутации
4700 | 4.10-69-2 | Тип | Телевизионных камерных кабелей
4700 | 4.10-69-2 | Расположение | Настенного типа
4701 | 4.10-69-3 | Элемент | Щит
4701 | 4.10-69-3 | Тип | Распределительный
4701 | 4.10-69-3 | Расположение | Настенного типа
4702 | 4.10-69-4 | Элемент | Коробка кабельная
4702 | 4.10-69-4 | Тип | Соединительная/разветвительная
4702 | 4.10-69-4 | Расположение | Настенного типа
4703 | 4.10-69-5 | Элемент | Звонок
4703 | 4.10-69-5 | Расположение | Настенного типа
4704 | 4.10-69-6 | Элемент | Табло сигнальное
4704 | 4.10-69-6 | Тип | Студийное/коридорное
4704 | 4.10-69-6 | Расположение | Настенного типа
4705 | 4.10-69-7 | Элемент | Розетка
4705 | 4.10-69-7 | Тип | Микрофонная
4705 | 4.10-69-7 | Расположение | Настенного типа
4708 | 4.10-70-1 | Элемент | Шкаф
4708 | 4.10-70-1 | Тип | 1 камерного канала
4708 | 4.10-70-1 | Назначение | Аппаратура цветного телевидения
4709 | 4.10-70-2 | Элемент | Шкаф
4709 | 4.10-70-2 | Тип | 2 камерных каналов
4709 | 4.10-70-2 | Назначение | Аппаратура цветного телевидения
4710 | 4.10-70-3 | Элемент | Шкаф
4710 | 4.10-70-3 | Тип | Измерений
4710 | 4.10-70-3 | Назначение | Аппаратура цветного телевидения
4711 | 4.10-70-4 | Элемент | Шкаф
4711 | 4.10-70-4 | Тип | Коммутаторов
4711 | 4.10-70-4 | Назначение | Аппаратура цветного телевидения
4712 | 4.10-70-5 | Элемент | Шкаф
4712 | 4.10-70-5 | Тип | Микшера
4712 | 4.10-70-5 | Назначение | Аппаратура цветного телевидения
4713 | 4.10-70-6 | Элемент | Шкаф
4713 | 4.10-70-6 | Тип | Контроля
4713 | 4.10-70-6 | Назначение | Аппаратура цветного телевидения
4714 | 4.10-70-7 | Элемент | Шкаф
4714 | 4.10-70-7 | Тип | Синхрокомплекта и УЭИТ
4714 | 4.10-70-7 | Назначение | Аппаратура цветного телевидения
4715 | 4.10-70-8 | Элемент | Шкаф
4715 | 4.10-70-8 | Тип | Коммутации
4715 | 4.10-70-8 | Назначение | Аппаратура цветного телевидения
4716 | 4.10-70-9 | Элемент | Шкаф
4716 | 4.10-70-9 | Тип | Питания конденсаторных микрофонов
4716 | 4.10-70-9 | Назначение | Аппаратура цветного телевидения
4717 | 4.10-70-10 | Элемент | Шкаф
4717 | 4.10-70-10 | Тип | Связи и контроля
4717 | 4.10-70-10 | Назначение | Аппаратура цветного телевидения
4718 | 4.10-70-11 | Элемент | Шкаф
4718 | 4.10-70-11 | Тип | Системы озвучивания
4718 | 4.10-70-11 | Назначение | Аппаратура цветного телевидения
4719 | 4.10-70-12 | Элемент | Шкаф
4719 | 4.10-70-12 | Тип | Радиомикрофонов и радиосвязи
4719 | 4.10-70-12 | Назначение | Аппаратура цветного телевидения
4720 | 4.10-70-13 | Элемент | Стеллаж
4720 | 4.10-70-13 | Тип | Для видеоконтрольных устройств
4720 | 4.10-70-13 | Назначение | Аппаратура цветного телевидения
4721 | 4.10-70-14 | Элемент | Стеллаж
4721 | 4.10-70-14 | Тип | Для видеоконтрольных устройств
4721 | 4.10-70-14 | Назначение | Аппаратура цветного телевидения
4722 | 4.10-70-15 | Элемент | Пульт
4722 | 4.10-70-15 | Тип | Видеоинженера
4722 | 4.10-70-15 | Назначение | Аппаратура цветного телевидения
4723 | 4.10-70-16 | Элемент | Пульт
4723 | 4.10-70-16 | Тип | Видеорежиссера
4723 | 4.10-70-16 | Назначение | Аппаратура цветного телевидения
4724 | 4.10-70-17 | Элемент | Пульт
4724 | 4.10-70-17 | Тип | Звукорежиссера
4724 | 4.10-70-17 | Назначение | Аппаратура цветного телевидения
4725 | 4.10-70-18 | Элемент | Пульт
4725 | 4.10-70-18 | Тип | Звукорежиссера до 32 входов
4725 | 4.10-70-18 | Назначение | Аппаратура цветного телевидения
4726 | 4.10-70-19 | Элемент | Пульт
4726 | 4.10-70-19 | Тип | УТБ/устройства телевизионного буквопечати
4726 | 4.10-70-19 | Назначение | Аппаратура цветного телевидения
4727 | 4.10-70-20 | Элемент | Пульт
4727 | 4.10-70-20 | Тип | Видеоэффектов
4727 | 4.10-70-20 | Назначение | Аппаратура цветного телевидения
4728 | 4.10-70-21 | Элемент | Видеомагнитофон
4728 | 4.10-70-21 | Назначение | Аппаратура цветного телевидения
4729 | 4.10-70-22 | Элемент | Камера
4729 | 4.10-70-22 | Тип | Телевизионная передающая
4729 | 4.10-70-22 | Назначение | Аппаратура цветного телевидения
4730 | 4.10-70-23 | Элемент | Устройство
4730 | 4.10-70-23 | Тип | Видеоконтрольное
4730 | 4.10-70-23 | Назначение | Аппаратура цветного телевидения
4734 | 4.10-71-1 | Элемент | Стойка
4734 | 4.10-71-1 | Тип | Приемная
4735 | 4.10-71-2 | Элемент | Стойка
4735 | 4.10-71-2 | Тип | Приемная на 4 приемника
4736 | 4.10-71-3 | Элемент | Стойка
4736 | 4.10-71-3 | Тип | Передающая
4737 | 4.10-71-4 | Элемент | Стойка
4737 | 4.10-71-4 | Тип | Передающая на 4 передатчика
4738 | 4.10-71-5 | Элемент | Стойка
4738 | 4.10-71-5 | Тип | Приемно-передающая
4739 | 4.10-71-6 | Элемент | Стойка
4739 | 4.10-71-6 | Тип | Приемо-передающая на 4 приемопередатчика
4740 | 4.10-71-7 | Элемент | Стойка
4740 | 4.10-71-7 | Тип | Оконечная (СО) КУРС
4741 | 4.10-71-8 | Элемент | Стойка
4741 | 4.10-71-8 | Тип | Резервирования стволов (РС-4) КУРС
4742 | 4.10-71-9 | Элемент | Стойка
4742 | 4.10-71-9 | Тип | Обслуживания ПРС (ОПРС) КУРС
4743 | 4.10-71-10 | Элемент | Стойка
4743 | 4.10-71-10 | Тип | Обслуживания УРС (ОУРС) КУРС
4744 | 4.10-71-11 | Элемент | Пульт
4744 | 4.10-71-11 | Тип | Служебной связи и контроля
4745 | 4.10-71-12 | Элемент | Стойка
4745 | 4.10-71-12 | Тип | Резервирования стволов (РС-8) КУРС
4746 | 4.10-71-13 | Элемент | Стойка
4746 | 4.10-71-13 | Тип | Оконечная и резервирования (ОР) КУРС
4747 | 4.10-71-14 | Элемент | Стойка
4747 | 4.10-71-14 | Тип | Ввода и выделения групп телефонных каналов на ПРС КУРС
4748 | 4.10-71-15 | Элемент | Статив
4748 | 4.10-71-15 | Тип | Унифицированного оборудования
4748 | 4.10-71-15 | Назначение | "Электроника-связь" радиорелейной станции
4749 | 4.10-71-16 | Элемент | Комплект
4749 | 4.10-71-16 | Тип | Блоков резервирования стволов
4749 | 4.10-71-16 | Назначение | "Электроника-связь" радиорелейной станции
4750 | 4.10-71-17 | Элемент | Выносного устройства
4750 | 4.10-71-17 | Тип | Служебной связи
4750 | 4.10-71-17 | Назначение | "Электроника-связь" радиорелейной станции
4751 | 4.10-71-18 | Элемент | Блок
4751 | 4.10-71-18 | Тип | Настольного исполнения
4752 | 4.10-71-19 | Элемент | Станция
4752 | 4.10-71-19 | Тип | Оконечная
4752 | 4.10-71-19 | Назначение | На аппаратуре "Курс-8-02"
4753 | 4.10-71-20 | Элемент | Станция
4753 | 4.10-71-20 | Тип | Промежуточная
4753 | 4.10-71-20 | Назначение | На аппаратуре "Курс-8-02"
4754 | 4.10-71-21 | Элемент | Станция
4754 | 4.10-71-21 | Тип | Оконечная
4754 | 4.10-71-21 | Назначение | На аппаратуре "Трал-400-24"
4755 | 4.10-71-22 | Элемент | Станция
4755 | 4.10-71-22 | Тип | Промежуточная
4755 | 4.10-71-22 | Назначение | На аппаратуре "Трал-400-24"
4756 | 4.10-71-23 | Элемент | Станция
4756 | 4.10-71-23 | Тип | Оконечная
4756 | 4.10-71-23 | Назначение | На аппаратуре "Малютка"
4757 | 4.10-71-24 | Элемент | Станция
4757 | 4.10-71-24 | Тип | Промежуточная
4757 | 4.10-71-24 | Назначение | На аппаратуре "Малютка"
4758 | 4.10-71-25 | Элемент | Станция
4758 | 4.10-71-25 | Назначение | На аппаратуре "Радан-2"
4759 | 4.10-71-26 | Элемент | Шкаф
4759 | 4.10-71-26 | Тип | Распределения постоянного тока (РПТ ОРС) КУРС
4760 | 4.10-71-27 | Элемент | Стойка
4760 | 4.10-71-27 | Тип | Распределения постоянного тока (РПТ УРС, РПТ ПРС) КУРС
4761 | 4.10-71-28 | Элемент | Блок
4761 | 4.10-71-28 | Тип | Распределения ТВ программ
4761 | 4.10-71-28 | Назначение | "Электроника-связь" радиорелейной станции
4765 | 4.10-72-1 | Элемент | Блок
4765 | 4.10-72-1 | Тип | Резонаторных фильтров приема
4766 | 4.10-72-2 | Элемент | Устройство
4766 | 4.10-72-2 | Тип | Антенное развязывающее
4767 | 4.10-72-3 | Элемент | Комплект
4767 | 4.10-72-3 | Тип | Приемно-передающего оборудования на 8 радиоканалов
4768 | 4.10-72-4 | Элемент | Комплект
4768 | 4.10-72-4 | Тип | Коммутационного оборудования центральной станции
4768 | 4.10-72-4 | Назначение | Для городской связи
4769 | 4.10-72-5 | Элемент | Комплект
4769 | 4.10-72-5 | Тип | Коммутационного оборудования диспетчерского пункта
4769 | 4.10-72-5 | Назначение | Для городской связи
4770 | 4.10-72-6 | Элемент | Комплект
4770 | 4.10-72-6 | Тип | Телефонно-коммутационного оборудования пункта центрального диспетчера
4770 | 4.10-72-6 | Назначение | Для сельской связи
4771 | 4.10-72-7 | Элемент | Комплект
4771 | 4.10-72-7 | Тип | Телефонно-коммутационного оборудования пункта диспетчера хозяйства
4771 | 4.10-72-7 | Назначение | Для сельской связи
4772 | 4.10-72-8 | Элемент | Оборудование
4772 | 4.10-72-8 | Тип | Генераторное вызывных и сигнальных частот
4772 | 4.10-72-8 | Назначение | Для городской связи
4773 | 4.10-72-9 | Элемент | Оборудование
4773 | 4.10-72-9 | Тип | Генераторное вызывных и сигнальных частот
4773 | 4.10-72-9 | Назначение | Для сельской связи
4774 | 4.10-72-10 | Элемент | Стойка
4774 | 4.10-72-10 | Тип | Переключений промежуточной на один ствол (20 гребенок)
4775 | 4.10-72-11 | Элемент | Стойка
4775 | 4.10-72-11 | Тип | Переключений промежуточной на каждый последующий ствол
4776 | 4.10-72-12 | Элемент | Комплект
4776 | 4.10-72-12 | Тип | Приемно-передающего оборудования диспетчерской связи на количество радиоканалов до трех
4777 | 4.10-72-13 | Элемент | Комплект
4777 | 4.10-72-13 | Тип | Аппаратуры опознавания номера радиоабонента
4778 | 4.10-72-14 | Элемент | Устройство
4778 | 4.10-72-14 | Тип | Цифровой регистрации
4781 | 4.10-73-1 | Элемент | Радиостанция УКВ связи абонентская
4781 | 4.10-73-1 | Тип | Стационарная
4782 | 4.10-73-2 | Элемент | Радиостанция УКВ связи абонентская
4782 | 4.10-73-2 | Тип | Подвижная на автомобиле
4789 | 4.10-75-1 | Элемент | Шкаф/статив/стойка
4789 | 4.10-75-1 | Тип | Радиотрансляционных узлов
4790 | 4.10-75-2 | Элемент | Шкаф/статив/стойка
4790 | 4.10-75-2 | Тип | Радиотрансляционных узлов
4791 | 4.10-75-3 | Элемент | Шкаф/статив/стойка
4791 | 4.10-75-3 | Тип | Радиотрансляционных узлов
4792 | 4.10-75-4 | Элемент | Кабель/провод
4792 | 4.10-75-4 | Тип | В аппаратуру проводного вещания
4793 | 4.10-75-5 | Элемент | Кабель/провод
4793 | 4.10-75-5 | Тип | В аппаратуру проводного вещания
4794 | 4.10-75-6 | Элемент | Аппаратура
4794 | 4.10-75-6 | Тип | Настольная
4795 | 4.10-75-7 | Элемент | Аппаратура
4795 | 4.10-75-7 | Тип | Настольная
4796 | 4.10-75-8 | Элемент | Аппаратура
4796 | 4.10-75-8 | Тип | Настольная
4797 | 4.10-75-9 | Элемент | Аппаратура
4797 | 4.10-75-9 | Тип | Настенная
4800 | 4.10-76-1 | Элемент | Трансформатор
4800 | 4.10-76-1 | Тип | Фидерный
4801 | 4.10-76-2 | Элемент | Трансформатор
4801 | 4.10-76-2 | Тип | Фидерный
4802 | 4.10-76-3 | Элемент | Трансформатор
4802 | 4.10-76-3 | Тип | Абонентский
4802 | 4.10-76-3 | Расположение | На деревянной стене
4803 | 4.10-76-4 | Элемент | Трансформатор
4803 | 4.10-76-4 | Тип | Абонентский
4803 | 4.10-76-4 | Расположение | На кирпичной стене/на бетонной стене
4804 | 4.10-76-5 | Элемент | Трансформатор
4804 | 4.10-76-5 | Тип | Абонентский
4804 | 4.10-76-5 | Расположение | На столбе/на трубостойке
4805 | 4.10-76-6 | Элемент | Фильтр
4805 | 4.10-76-6 | Тип | Заградительный (ФНГ)
4805 | 4.10-76-6 | Расположение | Для трехпрограммного вещания
4806 | 4.10-76-7 | Элемент | Громкоговоритель/звуковая колонка
4806 | 4.10-76-7 | Расположение | В помещении
4807 | 4.10-76-8 | Элемент | Громкоговоритель/звуковая колонка
4807 | 4.10-76-8 | Расположение | На столбе/на крыше
4808 | 4.10-76-9 | Элемент | Громкоговоритель/звуковая колонка
4808 | 4.10-76-9 | Расположение | На столбе/на крыше
4809 | 4.10-76-10 | Элемент | Ключ/кнопка
4809 | 4.10-76-10 | Расположение | На панели
4810 | 4.10-76-11 | Элемент | Конструкция
4810 | 4.10-76-11 | Тип | Металлическая
4810 | 4.10-76-11 | Расположение | Колодка клеммная
4811 | 4.10-76-12 | Элемент | Конструкция
4811 | 4.10-76-12 | Тип | Металлическая
4811 | 4.10-76-12 | Расположение | Колодка клеммная
4812 | 4.10-76-13 | Элемент | Колодка клемнная
4812 | 4.10-76-13 | Тип | С установкой защитного кожуха
4812 | 4.10-76-13 | Расположение | На стене
4813 | 4.10-76-14 | Элемент | Колодка клемнная
4813 | 4.10-76-14 | Тип | С установкой защитного кожуха
4813 | 4.10-76-14 | Расположение | На стене
4814 | 4.10-76-15 | Элемент | Транспарант
4814 | 4.10-76-15 | Тип | Световой (табло)
4818 | 4.10-77-1 | Элемент | Пульт
4818 | 4.10-77-1 | Тип | Микшерский
4818 | 4.10-77-1 | Расположение | На полу
4819 | 4.10-77-2 | Элемент | Пульт
4819 | 4.10-77-2 | Тип | Микшерский
4819 | 4.10-77-2 | Расположение | На полу
4820 | 4.10-77-3 | Элемент | Шкаф
4820 | 4.10-77-3 | Тип | Оконечных усилителей
4820 | 4.10-77-3 | Расположение | На полу
4821 | 4.10-77-4 | Элемент | Шкаф
4821 | 4.10-77-4 | Тип | Оконечных усилителей
4821 | 4.10-77-4 | Расположение | На полу
4822 | 4.10-77-5 | Элемент | Шкаф
4822 | 4.10-77-5 | Тип | Оконечных усилителей
4822 | 4.10-77-5 | Расположение | На полу
4823 | 4.10-77-6 | Элемент | Шкаф
4823 | 4.10-77-6 | Тип | Коммутации выходных и промежуточных линий
4823 | 4.10-77-6 | Расположение | На стене
4823 | 4.10-77-6 | Комплект | С дистанционным управлением
4824 | 4.10-77-7 | Элемент | Шкаф
4824 | 4.10-77-7 | Тип | Коммутации выходных и промежуточных линий
4824 | 4.10-77-7 | Расположение | На полу
4824 | 4.10-77-7 | Комплект | С дистанционным управлением
4825 | 4.10-77-8 | Элемент | Шкаф
4825 | 4.10-77-8 | Тип | Коммутации выходных и промежуточных линий
4825 | 4.10-77-8 | Расположение | На стене
4825 | 4.10-77-8 | Комплект | Без дистанционного управления
4826 | 4.10-77-9 | Элемент | Шкаф
4826 | 4.10-77-9 | Тип | Коммутации выходных и промежуточных линий
4826 | 4.10-77-9 | Расположение | На стене
4826 | 4.10-77-9 | Комплект | Без дистанционного управления
4827 | 4.10-77-10 | Элемент | Шкаф
4827 | 4.10-77-10 | Тип | Коммутации выходных и промежуточных линий
4827 | 4.10-77-10 | Расположение | На стене
4827 | 4.10-77-10 | Комплект | Без дистанционного управления
4828 | 4.10-77-11 | Элемент | Шкаф
4828 | 4.10-77-11 | Тип | Коммутации микрофонных линий
4828 | 4.10-77-11 | Расположение | На стене
4829 | 4.10-77-12 | Элемент | Шкаф
4829 | 4.10-77-12 | Тип | Коммутации микрофонных линий
4829 | 4.10-77-12 | Расположение | На стене
4830 | 4.10-77-13 | Элемент | Шкаф
4830 | 4.10-77-13 | Тип | Блоков питания конденсаторных микрофонов
4830 | 4.10-77-13 | Расположение | На стене
4831 | 4.10-77-14 | Элемент | Комплекса звукотехнической театральной стационарно-передвижной аппаратуры
4831 | 4.10-77-14 | Тип | КЗТСП-1
4831 | 4.10-77-14 | Расположение | В залах вместимостью до 600 мест
4831 | 4.10-77-14 | Назначение | Для обслуживания выездных спектаклей
4832 | 4.10-77-15 | Элемент | Комплекса звукотехнической театральной стационарно-передвижной аппаратуры
4832 | 4.10-77-15 | Тип | КЗТСП-2
4832 | 4.10-77-15 | Расположение | В залах вместимостью до 600 мест
4832 | 4.10-77-15 | Назначение | Для театров различных жанров, клубов, дворцов культуры
4833 | 4.10-77-16 | Элемент | Комплекса звукотехнической театральной стационарно-передвижной аппаратуры
4833 | 4.10-77-16 | Тип | КЗТС-1
4833 | 4.10-77-16 | Расположение | В театрах вместимостью до 1200 мест/в дворцах культуры и других залах вместимостью до 2000 мест
4833 | 4.10-77-16 | Назначение | Для звукового оформления спектаклей, театральных представлений и прочих мероприятий
4836 | 4.10-78-1 | Элемент | Шкаф/панель
4836 | 4.10-78-1 | Тип | Коммутации связи и сигнализации
4836 | 4.10-78-1 | Расположение | На стене/в нише
4837 | 4.10-78-2 | Элемент | Шкаф/панель
4837 | 4.10-78-2 | Тип | Коммутации связи и сигнализации
4837 | 4.10-78-2 | Расположение | На стене/в нише
4838 | 4.10-78-3 | Элемент | Шкаф/панель
4838 | 4.10-78-3 | Тип | Коммутации связи и сигнализации
4838 | 4.10-78-3 | Расположение | На стене/в нише
4839 | 4.10-78-4 | Элемент | Шкаф/панель
4839 | 4.10-78-4 | Тип | Коммутации связи и сигнализации
4839 | 4.10-78-4 | Расположение | На стене/в нише
4840 | 4.10-78-5 | Элемент | Шкаф/панель
4840 | 4.10-78-5 | Тип | Коммутации связи и сигнализации
4840 | 4.10-78-5 | Расположение | На стене/в нише
4841 | 4.10-78-6 | Элемент | Шкаф/панель
4841 | 4.10-78-6 | Тип | Коммутации связи и сигнализации
4841 | 4.10-78-6 | Расположение | На стене/в нише
4842 | 4.10-78-7 | Элемент | Коробка
4842 | 4.10-78-7 | Тип | Подключения аппаратуры
4842 | 4.10-78-7 | Расположение | В подпольном люке
4843 | 4.10-78-8 | Элемент | Коробка
4843 | 4.10-78-8 | Тип | Подключения аппаратуры
4843 | 4.10-78-8 | Расположение | В подпольном люке
4844 | 4.10-78-9 | Элемент | Коробка
4844 | 4.10-78-9 | Тип | Подключения аппаратуры
4844 | 4.10-78-9 | Расположение | В подпольном люке
4845 | 4.10-78-10 | Элемент | Коробка
4845 | 4.10-78-10 | Тип | Подключения аппаратуры
4845 | 4.10-78-10 | Расположение | В подпольном люке
4846 | 4.10-78-11 | Элемент | Коробка
4846 | 4.10-78-11 | Тип | Подключения гибкой петли
4846 | 4.10-78-11 | Расположение | На рабочей галерее
4847 | 4.10-78-12 | Элемент | Коробка
4847 | 4.10-78-12 | Тип | Подключения гибкой петли
4847 | 4.10-78-12 | Расположение | На рабочей галерее
4848 | 4.10-78-13 | Элемент | Коробка
4848 | 4.10-78-13 | Тип | Подключения гибкой петли
4848 | 4.10-78-13 | Расположение | На рабочей галерее
4849 | 4.10-78-14 | Элемент | Коробка
4849 | 4.10-78-14 | Тип | Подключения гибкой петли
4849 | 4.10-78-14 | Расположение | На рабочей галерее
4850 | 4.10-78-15 | Элемент | Пульт
4850 | 4.10-78-15 | Тип | Связи помощника режиссера
4850 | 4.10-78-15 | Расположение | На 1 направление трансляции и оповещения
4851 | 4.10-78-16 | Элемент | Пульт
4851 | 4.10-78-16 | Тип | Связи помощника режиссера
4851 | 4.10-78-16 | Расположение | На 4 направления трансляции и оповещения
4854 | 4.10-79-1 | Элемент | Шкаф
4854 | 4.10-79-1 | Тип | Питания ПТС
4854 | 4.10-79-1 | Расположение | На полу
4855 | 4.10-79-2 | Элемент | Шкаф
4855 | 4.10-79-2 | Тип | Подключения ПТС
4855 | 4.10-79-2 | Расположение | На полу
4859 | 4.10-128-1 | Элемент | Усилитель звукового сигнала
4859 | 4.10-128-1 | Тип | "Енисей-К5"
4860 | 4.10-128-2 | Элемент | Усилитель звукового сигнала
4860 | 4.10-128-2 | Тип | "Енисей-К10"
4861 | 4.10-128-3 | Элемент | Усилитель звукового сигнала
4861 | 4.10-128-3 | Тип | "Енисей-К15"
4862 | 4.10-128-4 | Элемент | Усилитель звукового сигнала
4862 | 4.10-128-4 | Тип | "Енисей-К30"
4865 | 4.10-129-1 | Элемент | Устройство передающее трехпрограммного вещания
4865 | 4.10-129-1 | Материал | УПТВ-120ВТ
4866 | 4.10-129-2 | Элемент | Устройство передающее трехпрограммного вещания
4866 | 4.10-129-2 | Материал | УПТВ-250ВТ
4867 | 4.10-129-3 | Элемент | Устройство передающее трехпрограммного вещания
4867 | 4.10-129-3 | Материал | УПТВ-500ВТ
4876 | 4.10-146-1 | Элемент | Радиоузел
4876 | 4.10-146-1 | Тип | Из усилительного блока
4877 | 4.10-146-2 | Элемент | Радиоузел
4877 | 4.10-146-2 | Тип | Из усилительного блока
4878 | 4.10-146-3 | Элемент | Радиоузел
4878 | 4.10-146-3 | Тип | Из усилительного блока
4879 | 4.10-146-4 | Элемент | Опорная усилительная станция
4879 | 4.10-146-4 | Тип | Из усилительного блока
4879 | 4.10-146-4 | Способ производства работ | Настройка
4880 | 4.10-146-5 | Элемент | Шкаф
4880 | 4.10-146-5 | Тип | Трансформаторной подстанции
4880 | 4.10-146-5 | Способ производства работ | Настройка
4893 | 4.10-135-1 | Расположение | Антенное устройство для приема ТВ сигнала со спутника
4893 | 4.10-135-1 | Способ производства работ | Определение места установки антенны для приема сигнала
4893 | 4.10-135-1 | Тип | С одного спутника/с первого спутника для мультиспутниковой антенны
4894 | 4.10-135-2 | Расположение | Антенное устройство для приема ТВ сигнала со спутника
4894 | 4.10-135-2 | Способ производства работ | Определение места установки антенны для приема сигнала
4894 | 4.10-135-2 | Тип | С каждого последующего спутника для мультиспутниковой антенны
4895 | 4.10-135-3 | Элемент | Антенна для приема сигнала
4895 | 4.10-135-3 | Расположение | Антенное устройство для приема ТВ сигнала со спутника
4896 | 4.10-135-4 | Элемент | Антенна для приема сигнала
4896 | 4.10-135-4 | Расположение | Антенное устройство для приема ТВ сигнала со спутника
4897 | 4.10-135-5 | Элемент | Антенна для приема сигнала
4897 | 4.10-135-5 | Расположение | Антенное устройство для приема ТВ сигнала со спутника
4898 | 4.10-135-6 | Элемент | Мультиспутниковая антенна
4898 | 4.10-135-6 | Расположение | Антенное устройство для приема ТВ сигнала со спутника
4899 | 4.10-135-7 | Элемент | Мультиспутниковая антенна
4899 | 4.10-135-7 | Расположение | Антенное устройство для приема ТВ сигнала со спутника
4900 | 4.10-135-8 | Элемент | Мультиспутниковая антенна
4900 | 4.10-135-8 | Расположение | Антенное устройство для приема ТВ сигнала со спутника
4901 | 4.10-135-9 | Элемент | Антенна для приема сигнала
4901 | 4.10-135-9 | Расположение | Антенное устройство для приема ТВ сигнала со спутника
4901 | 4.10-135-9 | Способ производства работ | Юстировка
4901 | 4.10-135-9 | Тип | С одного спутника/с первого спутника для мультиспутниковой антенны
4902 | 4.10-135-10 | Элемент | Антенна для приема сигнала
4902 | 4.10-135-10 | Расположение | Антенное устройство для приема ТВ сигнала со спутника
4902 | 4.10-135-10 | Способ производства работ | Юстировка
4902 | 4.10-135-10 | Тип | С каждого последующего спутника для мультиспутниковой антенны
4905 | 4.10-136-1 | Элемент | Коробка телевизионная/ответвитель/разветвитель/УСС/БФТК
4905 | 4.10-136-1 | Тип | Магистальный/домовой/абонентский
4906 | 4.10-136-2 | Элемент | Антенный ТВ усилитель
4906 | 4.10-136-2 | Тип | На мачте
4906 | 4.10-136-2 | Способ | С повалом мачты
4907 | 4.10-136-3 | Элемент | Антенный ТВ усилитель
4907 | 4.10-136-3 | Тип | На мачте
4907 | 4.10-136-3 | Способ | Без повала мачты
4908 | 4.10-136-4 | Элемент | ТВ усилитель, блок питания
4908 | 4.10-136-4 | Тип | Настенного типа
4909 | 4.10-136-5 | Элемент | Базовый блок головной станции
4909 | 4.10-136-5 | Тип | Настенного типа
4910 | 4.10-136-6 | Элемент | Базовый блок головной станции
4910 | 4.10-136-6 | Тип | Стоечного типа
4911 | 4.10-136-7 | Элемент | Преобразователь (конвертор) ГС
4912 | 4.10-136-8 | Элемент | Резистор/адаптер
4915 | 4.10-137-1 | Элемент | Система
4915 | 4.10-137-1 | Способ производства работ | Проверка перед настройкой
4916 | 4.10-137-2 | Элемент | Домовая распределительная сеть
4916 | 4.10-137-2 | Способ производства работ | Подключение
4916 | 4.10-137-2 | Расположение | К магистральной линии с комплексом измерений
4916 | 4.10-137-2 | Назначение | Для одного канала
4917 | 4.10-137-3 | Элемент | Домовая распределительная сеть
4917 | 4.10-137-3 | Способ производства работ | Подключение
4917 | 4.10-137-3 | Расположение | К магистральной линии с комплексом измерений
4917 | 4.10-137-3 | Назначение | Для каждого последующего канала
4918 | 4.10-137-4 | Элемент | Постоянная антенная система
4918 | 4.10-137-4 | Способ производства работ | Настройка, измерение величины уровня и оценка качества сигнала
4918 | 4.10-137-4 | Назначение | Для одного канала
4919 | 4.10-137-5 | Элемент | Постоянная антенная система
4919 | 4.10-137-5 | Способ производства работ | Настройка, измерение величины уровня и оценка качества сигнала
4919 | 4.10-137-5 | Назначение | Для каждого последующего канала
4920 | 4.10-137-6 | Элемент | Усилитель
4920 | 4.10-137-6 | Тип | Антенный/канальный
4920 | 4.10-137-6 | Способ производства работ | Настройка
4921 | 4.10-137-7 | Элемент | Усилитель
4921 | 4.10-137-7 | Тип | Домовой
4921 | 4.10-137-7 | Способ производства работ | Настройка и регулировка
4921 | 4.10-137-7 | Назначение | Для одного канала
4922 | 4.10-137-8 | Элемент | Усилитель
4922 | 4.10-137-8 | Тип | Домовой
4922 | 4.10-137-8 | Способ производства работ | Настройка и регулировка
4922 | 4.10-137-8 | Назначение | Для каждого последующего канала
4923 | 4.10-137-9 | Элемент | Усилитель
4923 | 4.10-137-9 | Тип | Магистральный
4923 | 4.10-137-9 | Способ производства работ | Настройка и регулировка
4923 | 4.10-137-9 | Назначение | Для одного канала
4924 | 4.10-137-10 | Элемент | Усилитель
4924 | 4.10-137-10 | Тип | Магистральный
4924 | 4.10-137-10 | Способ производства работ | Настройка и регулировка
4924 | 4.10-137-10 | Назначение | Для каждого последующего канала
4925 | 4.10-137-11 | Элемент | Преобразователь (конвертор)
4925 | 4.10-137-11 | Способ производства работ | Настройка и регулировка
4925 | 4.10-137-11 | Назначение | Одного
4926 | 4.10-137-12 | Элемент | Преобразователь (конвертор)
4926 | 4.10-137-12 | Способ производства работ | Настройка и регулировка
4926 | 4.10-137-12 | Назначение | Каждого последующего
4927 | 4.10-137-13 | Элемент | Усилитель
4927 | 4.10-137-13 | Тип | Мощности головной станции
4927 | 4.10-137-13 | Способ производства работ | Настройка и регулировка
4927 | 4.10-137-13 | Назначение | Для одного канала
4928 | 4.10-137-14 | Элемент | Усилитель
4928 | 4.10-137-14 | Тип | Мощности головной станции
4928 | 4.10-137-14 | Способ производства работ | Настройка и регулировка
4928 | 4.10-137-14 | Назначение | Для каждого последующего канала
4929 | 4.10-137-15 | Элемент | ТВ устройство
4929 | 4.10-137-15 | Способ производства работ | Измерение уровня и определение качества сигнала
4929 | 4.10-137-15 | Назначение | Для одного канала
4930 | 4.10-137-16 | Элемент | ТВ устройство
4930 | 4.10-137-16 | Способ производства работ | Измерение уровня и определение качества сигнала
4930 | 4.10-137-16 | Назначение | Для каждого последующего канала
4931 | 4.10-137-17 | Элемент | ГС
4931 | 4.10-137-17 | Способ производства работ | Сдача работ на СКТВ с контрольными измерениями
4931 | 4.10-137-17 | Назначение | Для одного канала
4932 | 4.10-137-18 | Элемент | ГС
4932 | 4.10-137-18 | Способ производства работ | Сдача работ на СКТВ с контрольными измерениями
4932 | 4.10-137-18 | Назначение | Для каждого последующего канала
4933 | 4.10-137-19 | Элемент | ТВ устройство
4933 | 4.10-137-19 | Способ производства работ | Сдача работ с контрольными измерениями
4933 | 4.10-137-19 | Назначение | Для одного канала
4934 | 4.10-137-20 | Элемент | ТВ устройство
4934 | 4.10-137-20 | Способ производства работ | Сдача работ с контрольными измерениями
4934 | 4.10-137-20 | Назначение | Для каждого последующего канала
4937 | 4.10-138-1 | Элемент | Первый полукомплект измерительного оборудования
4937 | 4.10-138-1 | Способ производства работ | Подключение и настройка
4937 | 4.10-138-1 | Расположение | На узле (точке) ввода
4938 | 4.10-138-2 | Элемент | Интерактивная телевизионная сеть
4938 | 4.10-138-2 | Способ производства работ | Измерение коэффициента передачи обратного канала
4938 | 4.10-138-2 | Расположение | На абонентском отводе
4939 | 4.10-138-3 | Элемент | Интерактивная телевизионная сеть
4939 | 4.10-138-3 | Способ производства работ | Регулировка коэффициента передачи обратного канала
4939 | 4.10-138-3 | Расположение | Для активного устройства (усилителя, преобразователя и т.д.)
4940 | 4.10-138-4 | Элемент | Интерактивная телевизионная сеть
4940 | 4.10-138-4 | Способ производства работ | Сдача работ по регулировке коэффициента передачи обратного канала
4940 | 4.10-138-4 | Расположение | Для контрольной точки
4943 | 4.10-139-1 | Элемент | ТВ кабель
4943 | 4.10-139-1 | Тип | Коаксиальный
4943 | 4.10-139-1 | Способ производства работ | Разделка в разъемы и подключение к оборудованию
4944 | 4.10-139-2 | Элемент | ТВ кабель
4944 | 4.10-139-2 | Тип | Коаксиальный
4944 | 4.10-139-2 | Способ производства работ | Разделка в разъемы и подключение к оборудованию
4948 | 4.10-147-1 | Элемент | Тракт речевой радиовещательной студии
4948 | 4.10-147-1 | Способ производства работ | Настройка оборудования
4949 | 4.10-147-2 | Элемент | Центральная аппаратная радиодома до 15 потребителей с количеством источников программ 6-8
4949 | 4.10-147-2 | Способ производства работ | Настройка оборудования
4952 | 4.10-148-1 | Элемент | Оборудование
4952 | 4.10-148-1 | Материал | Состоящее из передающей телевизионной камеры, блока камерного канала и декодирующего устройства, для формирования полного цветного телевизионного канала
4952 | 4.10-148-1 | Способ производства работ | Настройка
4953 | 4.10-148-2 | Элемент | Аппаратура
4953 | 4.10-148-2 | Материал | Показа текстов
4953 | 4.10-148-2 | Способ производства работ | Настройка
4954 | 4.10-148-3 | Элемент | Тракт
4954 | 4.10-148-3 | Материал | Датчика титров
4954 | 4.10-148-3 | Способ производства работ | Настройка
4955 | 4.10-148-4 | Элемент | Тракт
4955 | 4.10-148-4 | Материал | Датчика внешнего сигнала
4955 | 4.10-148-4 | Способ производства работ | Настройка
4956 | 4.10-148-5 | Элемент | Видеомагнитофон
4956 | 4.10-148-5 | Материал | Студийный для записи цветового сигнала
4956 | 4.10-148-5 | Способ производства работ | Настройка
4957 | 4.10-148-6 | Элемент | Система
4957 | 4.10-148-6 | Материал | Электронного монтажа видеозаписи
4957 | 4.10-148-6 | Способ производства работ | Настройка
4984 | 4.10-80-1 | Элемент | Аппарат приемный/прибор ПС приемно-контрольный, пусковой/концентратор/блок базовый
4985 | 4.10-80-2 | Элемент | Аппарат приемный/прибор ПС приемно-контрольный, пусковой/концентратор/блок базовый
4986 | 4.10-80-3 | Элемент | Аппарат приемный/прибор ПС приемно-контрольный, пусковой/концентратор/блок линейный
4987 | 4.10-80-4 | Элемент | Аппарат приемный/прибор ПС приемно-контрольный, пусковой/прибор ПС
4988 | 4.10-80-5 | Элемент | Аппарат приемный/прибор ПС приемно-контрольный, пусковой/прибор ПС
4989 | 4.10-80-6 | Элемент | Аппарат приемный/прибор приемно-контрольный, сигнальный/концентратор/блок базовый
4990 | 4.10-80-7 | Элемент | Аппарат приемный/прибор приемно-контрольный, сигнальный/концентратор/блок линейный
4991 | 4.10-80-8 | Элемент | Аппарат приемный/прибор приемно-контрольный, сигнальный/прибор ОПС
4992 | 4.10-80-9 | Элемент | Аппарат приемный/прибор приемно-контрольный объектовый
4993 | 4.10-80-10 | Элемент | Аппарат приемный/прибор приемно-контрольный объектовый
4994 | 4.10-80-11 | Элемент | Аппарат приемный/устройство промежуточное
4995 | 4.10-80-12 | Элемент | Аппарат приемный/устройство промежуточное
4996 | 4.10-80-13 | Элемент | Аппарат приемный/устройство промежуточное
4999 | 4.10-81-1 | Элемент | Извещатель ПС автоматический
4999 | 4.10-81-1 | Тип | Тепловой электроконтактный, магнито-контактный в нормальном исполнении
5000 | 4.10-81-2 | Элемент | Извещатель ПС автоматический
5000 | 4.10-81-2 | Тип | Дымовой, фотоэлектрический, радиоизотопный, световой в нормальном исполнении
5001 | 4.10-81-3 | Элемент | Извещатель ПС автоматический
5001 | 4.10-81-3 | Тип | Тепловой, дымовой, световой во взрывозащищенном исполнении
5002 | 4.10-81-4 | Элемент | Извещатель ОС автоматический
5002 | 4.10-81-4 | Тип | Контактный, магнито-контактный на открывание окон, дверей
5003 | 4.10-81-5 | Элемент | Извещатель ОС автоматический
5003 | 4.10-81-5 | Тип | Ударно-контактный, бесконтактный электромагнитный или пьезоэлектрический
5003 | 4.10-81-5 | Расположение | Устанавливаемый на стекле
5004 | 4.10-81-6 | Элемент | Конструкция
5004 | 4.10-81-6 | Тип | Для установки извещателя
5007 | 4.10-82-1 | Элемент | Прибор
5007 | 4.10-82-1 | Тип | Сигнализирующий емкостной
5008 | 4.10-82-2 | Элемент | Устройство ультразвуковое
5008 | 4.10-82-2 | Тип | Прибор ультразвуковой в одноблочном исполнении
5009 | 4.10-82-3 | Элемент | Устройство ультразвуковое
5009 | 4.10-82-3 | Тип | Блок питания и контроля
5010 | 4.10-82-4 | Элемент | Устройство ультразвуковое
5010 | 4.10-82-4 | Тип | Преобразователь (излучатель или приемник)
5011 | 4.10-82-5 | Элемент | Устройство оптико-(фото) электрическое
5011 | 4.10-82-5 | Тип | Прибор оптико-электрический в одноблочном исполнении
5012 | 4.10-82-6 | Элемент | Устройство оптико-(фото) электрическое
5012 | 4.10-82-6 | Тип | Блок питания и контроля
5013 | 4.10-82-7 | Элемент | Устройство оптико-(фото) электрическое
5013 | 4.10-82-7 | Тип | Комплект преобразователей (излучатель, фотоприемник)
5014 | 4.10-82-8 | Элемент | Устройство оптико-(фото) электрическое
5014 | 4.10-82-8 | Тип | Отражатель неподвижный
5015 | 4.10-82-9 | Элемент | Устройство оптико-(фото) электрическое
5015 | 4.10-82-9 | Тип | Отражатель регулируемый
5018 | 4.10-83-1 | Элемент | Стеклянное окно/дверь/витрина
5018 | 4.10-83-1 | Способ производства работ | Блокировка
5018 | 4.10-83-1 | Тип | Проводом/фольгой
5019 | 4.10-83-2 | Элемент | Строительная конструкция
5019 | 4.10-83-2 | Способ производства работ | Блокировка
5019 | 4.10-83-2 | Тип | На пролом дверей, перегородок
5020 | 4.10-83-3 | Элемент | Строительная конструкция
5020 | 4.10-83-3 | Способ производства работ | Блокировка
5020 | 4.10-83-3 | Тип | На пролом потолков
5021 | 4.10-83-4 | Элемент | Металлическая решетка
5021 | 4.10-83-4 | Способ производства работ | Блокировка
5024 | 4.10-84-1 | Элемент | Провод
5024 | 4.10-84-1 | Тип | Двухжильный/трехжильный
5024 | 4.10-84-1 | Способ | С разделительным основанием по стенам и потолкам
5024 | 4.10-84-1 | Расположение | По основаниям деревянным
5025 | 4.10-84-2 | Элемент | Провод
5025 | 4.10-84-2 | Тип | Двухжильный/трехжильный
5025 | 4.10-84-2 | Способ | С разделительным основанием по стенам и потолкам
5025 | 4.10-84-2 | Расположение | По основаниям кирпичным
5026 | 4.10-84-3 | Элемент | Провод
5026 | 4.10-84-3 | Тип | Двухжильный/трехжильный
5026 | 4.10-84-3 | Способ | С разделительным основанием по стенам и потолкам
5026 | 4.10-84-3 | Расположение | По основаниям бетонным и металлическим
5027 | 4.10-84-4 | Элемент | Линия (скрутка)
5027 | 4.10-84-4 | Тип | Из 2-3 одножильных проводом
5034 | 4.10-86-1 | Элемент | Электрочасы
5034 | 4.10-86-1 | Тип | Вторичные для помещений
5034 | 4.10-86-1 | Комплект | Односторонние
5034 | 4.10-86-1 | Расположение | На стене
5035 | 4.10-86-2 | Элемент | Электрочасы
5035 | 4.10-86-2 | Тип | Вторичные для помещений
5035 | 4.10-86-2 | Комплект | Односторонние
5035 | 4.10-86-2 | Расположение | На стене
5035 | 4.10-86-2 | Способ | С установкой кронштейна на бетонной стене
5036 | 4.10-86-3 | Элемент | Электрочасы
5036 | 4.10-86-3 | Тип | Вторичные для помещений
5036 | 4.10-86-3 | Комплект | Односторонние
5036 | 4.10-86-3 | Расположение | На кронштейне
5036 | 4.10-86-3 | Способ | С установкой кронштейна на металлической конструкции
5037 | 4.10-86-4 | Элемент | Электрочасы
5037 | 4.10-86-4 | Тип | Вторичные для помещений
5037 | 4.10-86-4 | Комплект | Односторонние
5037 | 4.10-86-4 | Расположение | На кронштейне
5037 | 4.10-86-4 | Способ | С установкой кронштейна на колонне
5038 | 4.10-86-5 | Элемент | Электрочасы
5038 | 4.10-86-5 | Тип | Вторичные для помещений
5038 | 4.10-86-5 | Комплект | Двусторонние
5038 | 4.10-86-5 | Расположение | На кронштейне
5038 | 4.10-86-5 | Способ | С установкой кронштейна на бетонной стене
5039 | 4.10-86-6 | Элемент | Электрочасы
5039 | 4.10-86-6 | Тип | Вторичные для помещений
5039 | 4.10-86-6 | Комплект | Двусторонние
5039 | 4.10-86-6 | Расположение | На кронштейне
5039 | 4.10-86-6 | Способ | С установкой кронштейна на металлической конструкции
5040 | 4.10-86-7 | Элемент | Электрочасы
5040 | 4.10-86-7 | Тип | Вторичные для помещений
5040 | 4.10-86-7 | Комплект | Двусторонние
5040 | 4.10-86-7 | Расположение | На кронштейне
5040 | 4.10-86-7 | Способ | С установкой кронштейна на колонне
5043 | 4.10-87-1 | Элемент | Электрочасы
5043 | 4.10-87-1 | Тип | Вторичные уличные
5043 | 4.10-87-1 | Комплект | Односторонние
5043 | 4.10-87-1 | Расположение | На стене
5044 | 4.10-87-2 | Элемент | Электрочасы
5044 | 4.10-87-2 | Тип | Вторичные уличные
5044 | 4.10-87-2 | Комплект | Односторонние
5044 | 4.10-87-2 | Расположение | На стене
5044 | 4.10-87-2 | Способ | С установкой кронштейна на бетонной стене
5045 | 4.10-87-3 | Элемент | Электрочасы
5045 | 4.10-87-3 | Тип | Вторичные уличные
5045 | 4.10-87-3 | Комплект | Односторонние
5045 | 4.10-87-3 | Расположение | На кронштейне
5045 | 4.10-87-3 | Способ | С установкой кронштейна на металлической конструкции
5046 | 4.10-87-4 | Элемент | Электрочасы
5046 | 4.10-87-4 | Тип | Вторичные уличные
5046 | 4.10-87-4 | Комплект | Односторонние
5046 | 4.10-87-4 | Расположение | На кронштейне
5046 | 4.10-87-4 | Способ | С установкой кронштейна на колонне
5047 | 4.10-87-5 | Элемент | Электрочасы
5047 | 4.10-87-5 | Тип | Вторичные уличные
5047 | 4.10-87-5 | Комплект | Двусторонние
5047 | 4.10-87-5 | Расположение | На кронштейне
5047 | 4.10-87-5 | Способ | С установкой кронштейна на бетонной стене
5048 | 4.10-87-6 | Элемент | Электрочасы
5048 | 4.10-87-6 | Тип | Вторичные уличные
5048 | 4.10-87-6 | Комплект | Двусторонние
5048 | 4.10-87-6 | Расположение | На кронштейне
5048 | 4.10-87-6 | Способ | С установкой кронштейна на металлической конструкции
5049 | 4.10-87-7 | Элемент | Электрочасы
5049 | 4.10-87-7 | Тип | Вторичные уличные
5049 | 4.10-87-7 | Комплект | Двусторонние
5049 | 4.10-87-7 | Расположение | На кронштейне
5049 | 4.10-87-7 | Способ | С установкой кронштейна на колонне
5052 | 4.10-88-1 | Элемент | Электрочасы специальные
5052 | 4.10-88-1 | Тип | PBI-30
5052 | 4.10-88-1 | Назначение | Процедурные физиотерапевтической аппаратуры
5053 | 4.10-88-2 | Элемент | Электрочасы специальные
5053 | 4.10-88-2 | Тип | ЭВЧ-15М
5053 | 4.10-88-2 | Назначение | Механизм часов электровторичных башенных
5056 | 4.10-89-1 | Элемент | Коробка
5056 | 4.10-89-1 | Тип | Ответвительная
5056 | 4.10-89-1 | Расположение | На стене
5057 | 4.10-89-2 | Элемент | Реле
5057 | 4.10-89-2 | Тип | Трансляции минутных импульсов
5057 | 4.10-89-2 | Расположение | На стене
5058 | 4.10-89-3 | Элемент | Секундомер
5058 | 4.10-89-3 | Тип | СТЦ-1
5058 | 4.10-89-3 | Комплект | Электронный с таймерным выходом
5059 | 4.10-89-4 | Элемент | Реле
5059 | 4.10-89-4 | Тип | 2РВМ
5059 | 4.10-89-4 | Комплект | Времени программное
5066 | 4.10-151-1 | Элемент | Пульт/табло
5066 | 4.10-151-1 | Тип | Вызывной сигнализации
5067 | 4.10-151-2 | Элемент | Пульт/табло
5067 | 4.10-151-2 | Тип | Вызывной сигнализации
5068 | 4.10-151-3 | Элемент | Пульт/табло
5068 | 4.10-151-3 | Тип | Вызывной сигнализации
5069 | 4.10-151-4 | Элемент | Пульт/табло
5069 | 4.10-151-4 | Тип | Вызывной сигнализации
5070 | 4.10-151-5 | Элемент | Пульт/табло
5070 | 4.10-151-5 | Тип | Вызывной сигнализации
5073 | 4.10-152-1 | Элемент | Аппаратура УДУФ
5073 | 4.10-152-1 | Тип | Стойка центральная
5073 | 4.10-152-1 | Расположение | Сигнализация дистанционная
5074 | 4.10-152-2 | Элемент | Аппаратура УДУФ
5074 | 4.10-152-2 | Тип | Стойка промежуточная
5074 | 4.10-152-2 | Расположение | Сигнализация дистанционная
5075 | 4.10-152-3 | Элемент | Аппаратура УДУФ
5075 | 4.10-152-3 | Тип | Стойка циркулярного вызова
5075 | 4.10-152-3 | Расположение | Сигнализация дистанционная
5076 | 4.10-152-4 | Элемент | Блок абонентский
5076 | 4.10-152-4 | Тип | Модернизированного оконечного блока и стойки циркулярного вызова
5076 | 4.10-152-4 | Расположение | Сигнализация дистанционная
5077 | 4.10-152-5 | Элемент | Блок оконечный
5077 | 4.10-152-5 | Расположение | Сигнализация дистанционная
5078 | 4.10-152-6 | Элемент | Блок прямых связей/спрямляющее устройство
5078 | 4.10-152-6 | Расположение | Сигнализация дистанционная
5079 | 4.10-152-7 | Элемент | Установка автоматической связи
5079 | 4.10-152-7 | Расположение | Сигнализация дистанционная
5080 | 4.10-152-8 | Элемент | Пульт оповещения
5080 | 4.10-152-8 | Тип | ПО
5080 | 4.10-152-8 | Расположение | Сигнализация дистанционная
5081 | 4.10-152-9 | Элемент | Устройство оконечное
5081 | 4.10-152-9 | Тип | А-М/В
5081 | 4.10-152-9 | Расположение | Сигнализация дистанционная
5082 | 4.10-152-10 | Элемент | Устройство оконечное
5082 | 4.10-152-10 | Тип | Б
5082 | 4.10-152-10 | Расположение | Сигнализация дистанционная
5083 | 4.10-152-11 | Элемент | Сирена мощная
5083 | 4.10-152-11 | Тип | С кронштейном
5083 | 4.10-152-11 | Расположение | Сигнализация дистанционная
5084 | 4.10-152-12 | Элемент | Сирена мощная
5084 | 4.10-152-12 | Тип | На готовом основании
5084 | 4.10-152-12 | Расположение | Сигнализация дистанционная
5085 | 4.10-152-13 | Элемент | Сирена мощная
5085 | 4.10-152-13 | Тип | На готовом основании
5085 | 4.10-152-13 | Расположение | Сигнализация дистанционная
5089 | 4.10-162-1 | Элемент | Концентратор контактных датчиков (ККД)
5089 | 4.10-162-1 | Расположение | В коллекторе
5091 | 4.10-162-3 | Элемент | Концентратор контактных датчиков (ККД)
5091 | 4.10-162-3 | Расположение | В диспетчерской
5095 | 4.10-163-1 | Элемент | Охранно-пожарный извещатель (ОПД)
5095 | 4.10-163-1 | Расположение | В коллекторе
5096 | 4.10-163-2 | Элемент | Охранно-пожарный пульт (ОПП)
5096 | 4.10-163-2 | Расположение | В диспетчерской
5099 | 4.10-164-1 | Элемент | Указатель извещательный ручной речевой (УИР-Р, УИР)
5099 | 4.10-164-1 | Расположение | На консоли в коллекторе
5100 | 4.10-164-2 | Элемент | Указатель извещательный ручной речевой (УИР-Р, УИР)
5100 | 4.10-164-2 | Расположение | На стене в коллекторе
5103 | 4.10-165-1 | Элемент | Усилитель сигнала линии
5103 | 4.10-165-1 | Тип | Пассивный (УСЛ-П)
5103 | 4.10-165-1 | Расположение | В коллекторе
5104 | 4.10-165-2 | Элемент | Усилитель сигнала линии
5104 | 4.10-165-2 | Тип | Активный (УСЛ-А)
5104 | 4.10-165-2 | Расположение | В коллекторе
5105 | 4.10-165-3 | Элемент | Усилитель сигнала линии
5105 | 4.10-165-3 | Тип | Пассивный (УСЛ-П)
5105 | 4.10-165-3 | Расположение | В диспетчерской
5106 | 4.10-165-4 | Элемент | Усилитель сигнала линии
5106 | 4.10-165-4 | Тип | Активный (УСЛ-А)
5106 | 4.10-165-4 | Расположение | В диспетчерской
5109 | 4.10-166-1 | Элемент | Тройниковая коробка
5109 | 4.10-166-1 | Расположение | В коллекторе
5110 | 4.10-166-2 | Элемент | Тройниковая коробка
5110 | 4.10-166-2 | Расположение | В диспетчерской
5113 | 4.10-167-1 | Элемент | Блок питания сети (БПС)
5113 | 4.10-167-1 | Расположение | В диспетчерской
5114 | 4.10-167-2 | Элемент | Блок питания сети (БПС)
5114 | 4.10-167-2 | Расположение | В коллекторе
5123 | 4.10-170-1 | Элемент | Блок информационно-управляющий (БИУ)
5123 | 4.10-170-1 | Расположение | В коллекторе
5124 | 4.10-170-2 | Элемент | Блок информационно-управляющий (БИУ)
5124 | 4.10-170-2 | Расположение | В диспетчерской
5127 | 4.10-171-1 | Элемент | Блок контроля датчиков речевой (БКД-Р)
5127 | 4.10-171-1 | Расположение | В диспетчерской
5128 | 4.10-171-2 | Элемент | Блок контроля датчиков (БКД)
5128 | 4.10-171-2 | Расположение | В диспетчерской
5131 | 4.10-172-1 | Элемент | Блок передачи данных (БПД)
5131 | 4.10-172-1 | Расположение | В коллекторе
5132 | 4.10-172-2 | Элемент | Блок передачи данных (БПД)
5132 | 4.10-172-2 | Расположение | В диспетчерской
5135 | 4.10-173-1 | Элемент | Блок бесперебойного питания (ББП)
5135 | 4.10-173-1 | Расположение | В коллекторе
5136 | 4.10-173-2 | Элемент | Блок бесперебойного питания (ББП)
5136 | 4.10-173-2 | Расположение | В диспетчерской
5140 | 4.10-174-1 | Элемент | Камера видеонаблюдения
5140 | 4.10-174-1 | Тип | Внутренняя
5141 | 4.10-174-2 | Элемент | Камера видеонаблюдения
5141 | 4.10-174-2 | Тип | Наружная
5155 | 4.10-91-1 | Элемент | Аппаратура телевизионная
5155 | 4.10-91-1 | Материал | Прикладная «Дефектоскоп» с 1 камерой
5156 | 4.10-91-2 | Элемент | Аппаратура телевизионная
5156 | 4.10-91-2 | Материал | С 1 малогабаритной беструбочной камерой
5192 | 4.10-94-1 | Элемент | Кабель
5192 | 4.10-94-1 | Расположение | В траншее
5192 | 4.10-94-1 | Способ | Вручную
5193 | 4.10-94-2 | Элемент | Кабель
5193 | 4.10-94-2 | Расположение | В траншее
5193 | 4.10-94-2 | Способ | Механизированным способом
5194 | 4.10-94-3 | Элемент | Кабель
5194 | 4.10-94-3 | Расположение | В траншее
5194 | 4.10-94-3 | Способ | Механизированным способом
5195 | 4.10-94-4 | Элемент | Кабель
5195 | 4.10-94-4 | Расположение | В траншее
5195 | 4.10-94-4 | Способ | Механизированным способом
5196 | 4.10-94-5 | Элемент | Кабель
5196 | 4.10-94-5 | Расположение | В траншее
5196 | 4.10-94-5 | Способ | Механизированным способом
5197 | 4.10-94-6 | Элемент | Кабель
5197 | 4.10-94-6 | Расположение | В траншее
5197 | 4.10-94-6 | Способ | Механизированным способом
5198 | 4.10-94-7 | Элемент | Кабель
5198 | 4.10-94-7 | Расположение | В траншее
5198 | 4.10-94-7 | Способ | Механизированным способом
5201 | 4.10-95-1 | Элемент | Муфта емкостью до 4х4
5201 | 4.10-95-1 | Тип | Прямая
5201 | 4.10-95-1 | Комплект | На низкочастотном кабеле
5201 | 4.10-95-1 | Материал | Со свинцовой оболочкой
5201 | 4.10-95-1 | Расположение | В котловане
5202 | 4.10-95-2 | Элемент | Муфта емкостью до 7х4
5202 | 4.10-95-2 | Тип | Прямая
5202 | 4.10-95-2 | Комплект | На низкочастотном кабеле
5202 | 4.10-95-2 | Материал | Со свинцовой оболочкой
5202 | 4.10-95-2 | Расположение | В котловане
5203 | 4.10-95-3 | Элемент | Муфта емкостью до 14х4
5203 | 4.10-95-3 | Тип | Прямая
5203 | 4.10-95-3 | Комплект | На низкочастотном кабеле
5203 | 4.10-95-3 | Материал | Со свинцовой оболочкой
5203 | 4.10-95-3 | Расположение | В котловане
5204 | 4.10-95-4 | Элемент | Муфта емкостью до 19х4
5204 | 4.10-95-4 | Тип | Прямая
5204 | 4.10-95-4 | Комплект | На низкочастотном кабеле
5204 | 4.10-95-4 | Материал | Со свинцовой оболочкой
5204 | 4.10-95-4 | Расположение | В котловане
5205 | 4.10-95-5 | Элемент | Муфта емкостью до 27х4
5205 | 4.10-95-5 | Тип | Прямая
5205 | 4.10-95-5 | Комплект | На низкочастотном кабеле
5205 | 4.10-95-5 | Материал | Со свинцовой оболочкой
5205 | 4.10-95-5 | Расположение | В котловане
5206 | 4.10-95-6 | Элемент | Муфта емкостью до 37х4
5206 | 4.10-95-6 | Тип | Прямая
5206 | 4.10-95-6 | Комплект | На низкочастотном кабеле
5206 | 4.10-95-6 | Материал | Со свинцовой оболочкой
5206 | 4.10-95-6 | Расположение | В котловане
5207 | 4.10-95-7 | Элемент | Муфта емкостью до 52х4
5207 | 4.10-95-7 | Тип | Прямая
5207 | 4.10-95-7 | Комплект | На низкочастотном кабеле
5207 | 4.10-95-7 | Материал | Со свинцовой оболочкой
5207 | 4.10-95-7 | Расположение | В котловане
5208 | 4.10-95-8 | Элемент | Муфта емкостью до 61х4
5208 | 4.10-95-8 | Тип | Прямая
5208 | 4.10-95-8 | Комплект | На низкочастотном кабеле
5208 | 4.10-95-8 | Материал | Со свинцовой оболочкой
5208 | 4.10-95-8 | Расположение | В котловане
5209 | 4.10-95-9 | Элемент | Муфта емкостью до 80х4
5209 | 4.10-95-9 | Тип | Прямая
5209 | 4.10-95-9 | Комплект | На низкочастотном кабеле
5209 | 4.10-95-9 | Материал | Со свинцовой оболочкой
5209 | 4.10-95-9 | Расположение | В котловане
5210 | 4.10-95-10 | Элемент | Муфта емкостью до 114х4
5210 | 4.10-95-10 | Тип | Прямая
5210 | 4.10-95-10 | Комплект | На низкочастотном кабеле
5210 | 4.10-95-10 | Материал | Со свинцовой оболочкой
5210 | 4.10-95-10 | Расположение | В котловане
5211 | 4.10-95-11 | Элемент | Муфта емкостью до 4х4
5211 | 4.10-95-11 | Тип | Прямая
5211 | 4.10-95-11 | Комплект | На низкочастотном кабеле
5211 | 4.10-95-11 | Материал | С алюминиевой оболочкой
5211 | 4.10-95-11 | Расположение | В котловане
5212 | 4.10-95-12 | Элемент | Муфта емкостью до 7х4
5212 | 4.10-95-12 | Тип | Прямая
5212 | 4.10-95-12 | Комплект | На низкочастотном кабеле
5212 | 4.10-95-12 | Материал | С алюминиевой оболочкой
5212 | 4.10-95-12 | Расположение | В котловане
5213 | 4.10-95-13 | Элемент | Муфта емкостью до 14х4
5213 | 4.10-95-13 | Тип | Прямая
5213 | 4.10-95-13 | Комплект | На низкочастотном кабеле
5213 | 4.10-95-13 | Материал | С алюминиевой оболочкой
5213 | 4.10-95-13 | Расположение | В котловане
5214 | 4.10-95-14 | Элемент | Муфта емкостью до 19х4
5214 | 4.10-95-14 | Тип | Прямая
5214 | 4.10-95-14 | Комплект | На низкочастотном кабеле
5214 | 4.10-95-14 | Материал | С алюминиевой оболочкой
5214 | 4.10-95-14 | Расположение | В котловане
5217 | 4.10-96-1 | Элемент | Муфта емкостью до 4х4
5217 | 4.10-96-1 | Тип | Прямая
5217 | 4.10-96-1 | Комплект | На низкочастотном кабеле
5217 | 4.10-96-1 | Материал | Со свинцовой оболочкой
5217 | 4.10-96-1 | Расположение | В колодце
5218 | 4.10-96-2 | Элемент | Муфта емкостью до 7х4
5218 | 4.10-96-2 | Тип | Прямая
5218 | 4.10-96-2 | Комплект | На низкочастотном кабеле
5218 | 4.10-96-2 | Материал | Со свинцовой оболочкой
5218 | 4.10-96-2 | Расположение | В колодце
5219 | 4.10-96-3 | Элемент | Муфта емкостью до 14х4
5219 | 4.10-96-3 | Тип | Прямая
5219 | 4.10-96-3 | Комплект | На низкочастотном кабеле
5219 | 4.10-96-3 | Материал | Со свинцовой оболочкой
5219 | 4.10-96-3 | Расположение | В колодце
5220 | 4.10-96-4 | Элемент | Муфта емкостью до 19х4
5220 | 4.10-96-4 | Тип | Прямая
5220 | 4.10-96-4 | Комплект | На низкочастотном кабеле
5220 | 4.10-96-4 | Материал | Со свинцовой оболочкой
5220 | 4.10-96-4 | Расположение | В колодце
5221 | 4.10-96-5 | Элемент | Муфта емкостью до 27х4
5221 | 4.10-96-5 | Тип | Прямая
5221 | 4.10-96-5 | Комплект | На низкочастотном кабеле
5221 | 4.10-96-5 | Материал | Со свинцовой оболочкой
5221 | 4.10-96-5 | Расположение | В колодце
5222 | 4.10-96-6 | Элемент | Муфта емкостью до 37х4
5222 | 4.10-96-6 | Тип | Прямая
5222 | 4.10-96-6 | Комплект | На низкочастотном кабеле
5222 | 4.10-96-6 | Материал | Со свинцовой оболочкой
5222 | 4.10-96-6 | Расположение | В колодце
5223 | 4.10-96-7 | Элемент | Муфта емкостью до 52х4
5223 | 4.10-96-7 | Тип | Прямая
5223 | 4.10-96-7 | Комплект | На низкочастотном кабеле
5223 | 4.10-96-7 | Материал | Со свинцовой оболочкой
5223 | 4.10-96-7 | Расположение | В колодце
5224 | 4.10-96-8 | Элемент | Муфта емкостью до 61х4
5224 | 4.10-96-8 | Тип | Прямая
5224 | 4.10-96-8 | Комплект | На низкочастотном кабеле
5224 | 4.10-96-8 | Материал | Со свинцовой оболочкой
5224 | 4.10-96-8 | Расположение | В колодце
5225 | 4.10-96-9 | Элемент | Муфта емкостью до 80х4
5225 | 4.10-96-9 | Тип | Прямая
5225 | 4.10-96-9 | Комплект | На низкочастотном кабеле
5225 | 4.10-96-9 | Материал | Со свинцовой оболочкой
5225 | 4.10-96-9 | Расположение | В колодце
5226 | 4.10-96-10 | Элемент | Муфта емкостью до 114х4
5226 | 4.10-96-10 | Тип | Прямая
5226 | 4.10-96-10 | Комплект | На низкочастотном кабеле
5226 | 4.10-96-10 | Материал | Со свинцовой оболочкой
5226 | 4.10-96-10 | Расположение | В колодце
5227 | 4.10-96-11 | Элемент | Муфта емкостью до 4х4
5227 | 4.10-96-11 | Тип | Прямая
5227 | 4.10-96-11 | Комплект | На низкочастотном кабеле
5227 | 4.10-96-11 | Материал | С алюминиевой оболочкой
5227 | 4.10-96-11 | Расположение | В колодце
5228 | 4.10-96-12 | Элемент | Муфта емкостью до 7х4
5228 | 4.10-96-12 | Тип | Прямая
5228 | 4.10-96-12 | Комплект | На низкочастотном кабеле
5228 | 4.10-96-12 | Материал | С алюминиевой оболочкой
5228 | 4.10-96-12 | Расположение | В колодце
5229 | 4.10-96-13 | Элемент | Муфта емкостью до 14х4
5229 | 4.10-96-13 | Тип | Прямая
5229 | 4.10-96-13 | Комплект | На низкочастотном кабеле
5229 | 4.10-96-13 | Материал | С алюминиевой оболочкой
5229 | 4.10-96-13 | Расположение | В колодце
5230 | 4.10-96-14 | Элемент | Муфта емкостью до 19х4
5230 | 4.10-96-14 | Тип | Прямая
5230 | 4.10-96-14 | Комплект | На низкочастотном кабеле
5230 | 4.10-96-14 | Материал | С алюминиевой оболочкой
5230 | 4.10-96-14 | Расположение | В колодце
5233 | 4.10-97-1 | Элемент | Муфта емкостью до 4х4
5233 | 4.10-97-1 | Тип | Симметрирующая
5233 | 4.10-97-1 | Комплект | На низкочастотном кабеле
5233 | 4.10-97-1 | Материал | Со свинцовой оболочкой
5233 | 4.10-97-1 | Расположение | В котловане
5234 | 4.10-97-2 | Элемент | Муфта емкостью до 7х4
5234 | 4.10-97-2 | Тип | Симметрирующая
5234 | 4.10-97-2 | Комплект | На низкочастотном кабеле
5234 | 4.10-97-2 | Материал | Со свинцовой оболочкой
5234 | 4.10-97-2 | Расположение | В котловане
5235 | 4.10-97-3 | Элемент | Муфта емкостью до 14х4
5235 | 4.10-97-3 | Тип | Симметрирующая
5235 | 4.10-97-3 | Комплект | На низкочастотном кабеле
5235 | 4.10-97-3 | Материал | Со свинцовой оболочкой
5235 | 4.10-97-3 | Расположение | В котловане
5236 | 4.10-97-4 | Элемент | Муфта емкостью до 19х4
5236 | 4.10-97-4 | Тип | Симметрирующая
5236 | 4.10-97-4 | Комплект | На низкочастотном кабеле
5236 | 4.10-97-4 | Материал | Со свинцовой оболочкой
5236 | 4.10-97-4 | Расположение | В котловане
5237 | 4.10-97-5 | Элемент | Муфта емкостью до 27х4
5237 | 4.10-97-5 | Тип | Симметрирующая
5237 | 4.10-97-5 | Комплект | На низкочастотном кабеле
5237 | 4.10-97-5 | Материал | Со свинцовой оболочкой
5237 | 4.10-97-5 | Расположение | В котловане
5238 | 4.10-97-6 | Элемент | Муфта емкостью до 37х4
5238 | 4.10-97-6 | Тип | Симметрирующая
5238 | 4.10-97-6 | Комплект | На низкочастотном кабеле
5238 | 4.10-97-6 | Материал | Со свинцовой оболочкой
5238 | 4.10-97-6 | Расположение | В котловане
5239 | 4.10-97-7 | Элемент | Муфта емкостью до 52х4
5239 | 4.10-97-7 | Тип | Симметрирующая
5239 | 4.10-97-7 | Комплект | На низкочастотном кабеле
5239 | 4.10-97-7 | Материал | Со свинцовой оболочкой
5239 | 4.10-97-7 | Расположение | В котловане
5240 | 4.10-97-8 | Элемент | Муфта емкостью до 61х4
5240 | 4.10-97-8 | Тип | Симметрирующая
5240 | 4.10-97-8 | Комплект | На низкочастотном кабеле
5240 | 4.10-97-8 | Материал | Со свинцовой оболочкой
5240 | 4.10-97-8 | Расположение | В котловане
5241 | 4.10-97-9 | Элемент | Муфта емкостью до 80х4
5241 | 4.10-97-9 | Тип | Симметрирующая
5241 | 4.10-97-9 | Комплект | На низкочастотном кабеле
5241 | 4.10-97-9 | Материал | Со свинцовой оболочкой
5241 | 4.10-97-9 | Расположение | В котловане
5242 | 4.10-97-10 | Элемент | Муфта емкостью до 114х4
5242 | 4.10-97-10 | Тип | Симметрирующая
5242 | 4.10-97-10 | Комплект | На низкочастотном кабеле
5242 | 4.10-97-10 | Материал | Со свинцовой оболочкой
5242 | 4.10-97-10 | Расположение | В котловане
5243 | 4.10-97-11 | Элемент | Муфта емкостью до 4х4
5243 | 4.10-97-11 | Тип | Симметрирующая
5243 | 4.10-97-11 | Комплект | На низкочастотном кабеле
5243 | 4.10-97-11 | Материал | С алюминиевой оболочкой
5243 | 4.10-97-11 | Расположение | В котловане
5244 | 4.10-97-12 | Элемент | Муфта емкостью до 7х4
5244 | 4.10-97-12 | Тип | Симметрирующая
5244 | 4.10-97-12 | Комплект | На низкочастотном кабеле
5244 | 4.10-97-12 | Материал | С алюминиевой оболочкой
5244 | 4.10-97-12 | Расположение | В котловане
5245 | 4.10-97-13 | Элемент | Муфта емкостью до 14х4
5245 | 4.10-97-13 | Тип | Симметрирующая
5245 | 4.10-97-13 | Комплект | На низкочастотном кабеле
5245 | 4.10-97-13 | Материал | С алюминиевой оболочкой
5245 | 4.10-97-13 | Расположение | В котловане
5246 | 4.10-97-14 | Элемент | Муфта емкостью до 19х4
5246 | 4.10-97-14 | Тип | Симметрирующая
5246 | 4.10-97-14 | Комплект | На низкочастотном кабеле
5246 | 4.10-97-14 | Материал | С алюминиевой оболочкой
5246 | 4.10-97-14 | Расположение | В котловане
5265 | 4.10-99-1 | Элемент | Муфта емкостью 1х4
5265 | 4.10-99-1 | Тип | Прямая
5265 | 4.10-99-1 | Комплект | На высокочастотном симметричном кабеле
5265 | 4.10-99-1 | Материал | С полиэтиленовой оболочкой
5265 | 4.10-99-1 | Расположение | В котловане
5265 | 4.10-99-1 | Марка | ЗКПБ/ЗКВБ/КСППБ
5266 | 4.10-99-2 | Элемент | Муфта емкостью 1х4
5266 | 4.10-99-2 | Тип | Прямая
5266 | 4.10-99-2 | Комплект | На высокочастотном симметричном кабеле
5266 | 4.10-99-2 | Материал | С алюминиевой оболочкой
5266 | 4.10-99-2 | Расположение | В котловане
5266 | 4.10-99-2 | Марка | ЗКАБП
5267 | 4.10-99-3 | Элемент | Муфта емкостью 1х4
5267 | 4.10-99-3 | Тип | Прямая
5267 | 4.10-99-3 | Комплект | На высокочастотном симметричном кабеле
5267 | 4.10-99-3 | Материал | С алюминиевой оболочкой
5267 | 4.10-99-3 | Расположение | В котловане
5267 | 4.10-99-3 | Марка | ЗКАКПШП
5268 | 4.10-99-4 | Элемент | Муфта емкостью 4х4
5268 | 4.10-99-4 | Тип | Прямая
5268 | 4.10-99-4 | Комплект | На высокочастотном симметричном кабеле
5268 | 4.10-99-4 | Материал | Со свинцовой оболочкой
5268 | 4.10-99-4 | Расположение | В котловане
5268 | 4.10-99-4 | Марка | МКСБ/МКБ/МКСБГ/МКБГ/МКСБЛ
5269 | 4.10-99-5 | Элемент | Муфта емкостью 4х4
5269 | 4.10-99-5 | Тип | Прямая
5269 | 4.10-99-5 | Комплект | На высокочастотном симметричном кабеле
5269 | 4.10-99-5 | Материал | Со свинцовой оболочкой
5269 | 4.10-99-5 | Расположение | В котловане
5269 | 4.10-99-5 | Марка | МКБЛ
5270 | 4.10-99-6 | Элемент | Муфта емкостью 4х4
5270 | 4.10-99-6 | Тип | Прямая
5270 | 4.10-99-6 | Комплект | На высокочастотном симметричном кабеле
5270 | 4.10-99-6 | Материал | Со свинцовой оболочкой
5270 | 4.10-99-6 | Расположение | В котловане
5270 | 4.10-99-6 | Марка | МКСБШП/МКСБПШП/МКСК/МКК/МКСКЛ
5271 | 4.10-99-7 | Элемент | Муфта емкостью 7х4
5271 | 4.10-99-7 | Тип | Прямая
5271 | 4.10-99-7 | Комплект | На высокочастотном симметричном кабеле
5271 | 4.10-99-7 | Материал | Со свинцовой оболочкой
5271 | 4.10-99-7 | Расположение | В котловане
5271 | 4.10-99-7 | Марка | МКСБ/МКБ/МКСБГ/МКБГ/МКСБЛ
5272 | 4.10-99-8 | Элемент | Муфта емкостью 7х4
5272 | 4.10-99-8 | Тип | Прямая
5272 | 4.10-99-8 | Комплект | На высокочастотном симметричном кабеле
5272 | 4.10-99-8 | Материал | Со свинцовой оболочкой
5272 | 4.10-99-8 | Расположение | В котловане
5272 | 4.10-99-8 | Марка | МКБЛ
5273 | 4.10-99-9 | Элемент | Муфта емкостью 7х4
5273 | 4.10-99-9 | Тип | Прямая
5273 | 4.10-99-9 | Комплект | На высокочастотном симметричном кабеле
5273 | 4.10-99-9 | Материал | Со свинцовой оболочкой
5273 | 4.10-99-9 | Расположение | В котловане
5273 | 4.10-99-9 | Марка | МКСБШП/МКСБПШП/МКСК/МКК/МКСКЛ
5274 | 4.10-99-10 | Элемент | Муфта емкостью 4х4
5274 | 4.10-99-10 | Тип | Стыковая с симметрированием до 252 кГц на дальнем конце
5274 | 4.10-99-10 | Комплект | На высокочастотном симметричном кабеле
5274 | 4.10-99-10 | Материал | Со свинцовой оболочкой
5274 | 4.10-99-10 | Расположение | В котловане
5274 | 4.10-99-10 | Марка | МКСБ/МКСБГ/МКБ/МКБГ/МКСБЛ/МКБЛ
5275 | 4.10-99-11 | Элемент | Муфта емкостью 4х4
5275 | 4.10-99-11 | Тип | Стыковая с симметрированием до 252 кГц на дальнем конце
5275 | 4.10-99-11 | Комплект | На высокочастотном симметричном кабеле
5275 | 4.10-99-11 | Материал | Со свинцовой оболочкой
5275 | 4.10-99-11 | Расположение | В котловане
5275 | 4.10-99-11 | Марка | МКСБШП/МКК/МКСБПШП/МКСК/МКСКЛ
5276 | 4.10-99-12 | Элемент | Муфта емкостью 7х4
5276 | 4.10-99-12 | Тип | Стыковая с симметрированием до 252 кГц на дальнем конце
5276 | 4.10-99-12 | Комплект | На высокочастотном симметричном кабеле
5276 | 4.10-99-12 | Материал | Со свинцовой оболочкой
5276 | 4.10-99-12 | Расположение | В котловане
5276 | 4.10-99-12 | Марка | МКСБ/МКСБГ/МКБ/МКБГ/МКСБЛ/МКБЛ
5277 | 4.10-99-13 | Элемент | Муфта емкостью 7х4
5277 | 4.10-99-13 | Тип | Стыковая с симметрированием до 252 кГц на дальнем конце
5277 | 4.10-99-13 | Комплект | На высокочастотном симметричном кабеле
5277 | 4.10-99-13 | Материал | Со свинцовой оболочкой
5277 | 4.10-99-13 | Расположение | В котловане
5277 | 4.10-99-13 | Марка | МКСБШП/МКК/МКСБПШП/МКСК/МКСКЛ
5278 | 4.10-99-14 | Элемент | Муфта емкостью 4х4
5278 | 4.10-99-14 | Тип | Прямая
5278 | 4.10-99-14 | Комплект | На высокочастотном симметричном кабеле
5278 | 4.10-99-14 | Материал | С алюминиевой оболочкой
5278 | 4.10-99-14 | Расположение | В котловане
5278 | 4.10-99-14 | Марка | МКАБП/МКАБПГ/МКСАБПГ/МКСАБП
5279 | 4.10-99-15 | Элемент | Муфта емкостью 4х4
5279 | 4.10-99-15 | Тип | Прямая
5279 | 4.10-99-15 | Комплект | На высокочастотном симметричном кабеле
5279 | 4.10-99-15 | Материал | С алюминиевой оболочкой
5279 | 4.10-99-15 | Расположение | В котловане
5279 | 4.10-99-15 | Марка | МКСАБПШП/МКАБПШП
5280 | 4.10-99-16 | Элемент | Муфта емкостью 7х4
5280 | 4.10-99-16 | Тип | Прямая
5280 | 4.10-99-16 | Комплект | На высокочастотном симметричном кабеле
5280 | 4.10-99-16 | Материал | С алюминиевой оболочкой
5280 | 4.10-99-16 | Расположение | В котловане
5280 | 4.10-99-16 | Марка | МКАБП/МКАБПГ/МКСАБПГ/МКСАБП
5281 | 4.10-99-17 | Элемент | Муфта емкостью 7х4
5281 | 4.10-99-17 | Тип | Прямая
5281 | 4.10-99-17 | Комплект | На высокочастотном симметричном кабеле
5281 | 4.10-99-17 | Материал | С алюминиевой оболочкой
5281 | 4.10-99-17 | Расположение | В котловане
5281 | 4.10-99-17 | Марка | МКСАБПШП/МКАБПШП
5282 | 4.10-99-18 | Элемент | Муфта емкостью 4х4
5282 | 4.10-99-18 | Тип | Стыковая с симметрированием до 252 кГц на дальнем конце
5282 | 4.10-99-18 | Комплект | На высокочастотном симметричном кабеле
5282 | 4.10-99-18 | Материал | С алюминиевой оболочкой
5282 | 4.10-99-18 | Расположение | В котловане
5282 | 4.10-99-18 | Марка | МКСАБП/МКСАБГ/МКАБП/МКАБПГ
5283 | 4.10-99-19 | Элемент | Муфта емкостью 4х4
5283 | 4.10-99-19 | Тип | Стыковая с симметрированием до 252 кГц на дальнем конце
5283 | 4.10-99-19 | Комплект | На высокочастотном симметричном кабеле
5283 | 4.10-99-19 | Материал | С алюминиевой оболочкой
5283 | 4.10-99-19 | Расположение | В котловане
5283 | 4.10-99-19 | Марка | МКСАБПШП/МКАБПШП
5284 | 4.10-99-20 | Элемент | Муфта емкостью 7х4
5284 | 4.10-99-20 | Тип | Стыковая с симметрированием до 252 кГц на дальнем конце
5284 | 4.10-99-20 | Комплект | На высокочастотном симметричном кабеле
5284 | 4.10-99-20 | Материал | С алюминиевой оболочкой
5284 | 4.10-99-20 | Расположение | В котловане
5284 | 4.10-99-20 | Марка | МКСАБП/МКСАБГ/МКАБП/МКАБПГ
5285 | 4.10-99-21 | Элемент | Муфта емкостью 7х4
5285 | 4.10-99-21 | Тип | Стыковая с симметрированием до 252 кГц на дальнем конце
5285 | 4.10-99-21 | Комплект | На высокочастотном симметричном кабеле
5285 | 4.10-99-21 | Материал | С алюминиевой оболочкой
5285 | 4.10-99-21 | Расположение | В котловане
5285 | 4.10-99-21 | Марка | МКСАБПШП/МКАБПШП
5288 | 4.10-100-1 | Элемент | Муфта
5288 | 4.10-100-1 | Тип | Прямая
5288 | 4.10-100-1 | Комплект | На высокочастотном симметричном кабеле
5288 | 4.10-100-1 | Материал | С полиэтиленовой оболочкой
5288 | 4.10-100-1 | Расположение | В колодце
5288 | 4.10-100-1 | Марка | ЗКП/ЗКВ/КСПП
5288 | 4.10-100-1 | Емкость | 1х4
5289 | 4.10-100-2 | Элемент | Муфта
5289 | 4.10-100-2 | Тип | Прямая
5289 | 4.10-100-2 | Комплект | На высокочастотном симметричном кабеле
5289 | 4.10-100-2 | Материал | С алюминиевой оболочкой
5289 | 4.10-100-2 | Расположение | В колодце
5289 | 4.10-100-2 | Марка | ЗКПАШП
5289 | 4.10-100-2 | Емкость | 1х4
5290 | 4.10-100-3 | Элемент | Муфта
5290 | 4.10-100-3 | Тип | Прямая
5290 | 4.10-100-3 | Комплект | На высокочастотном симметричном кабеле
5290 | 4.10-100-3 | Материал | Со свинцовой оболочкой
5290 | 4.10-100-3 | Расположение | В колодце
5290 | 4.10-100-3 | Марка | МКСГ/МКПГ/МКГ
5290 | 4.10-100-3 | Емкость | 4х4
5291 | 4.10-100-4 | Элемент | Муфта
5291 | 4.10-100-4 | Тип | Прямая
5291 | 4.10-100-4 | Комплект | На высокочастотном симметричном кабеле
5291 | 4.10-100-4 | Материал | Со свинцовой оболочкой
5291 | 4.10-100-4 | Расположение | В колодце
5291 | 4.10-100-4 | Марка | МКСГШП/МКГШП
5291 | 4.10-100-4 | Емкость | 4х4
5292 | 4.10-100-5 | Элемент | Муфта
5292 | 4.10-100-5 | Тип | Прямая
5292 | 4.10-100-5 | Комплект | На высокочастотном симметричном кабеле
5292 | 4.10-100-5 | Материал | Со свинцовой оболочкой
5292 | 4.10-100-5 | Расположение | В колодце
5292 | 4.10-100-5 | Марка | МКСГ/МКПГ/МКГ
5292 | 4.10-100-5 | Емкость | 7х4
5293 | 4.10-100-6 | Элемент | Муфта
5293 | 4.10-100-6 | Тип | Прямая
5293 | 4.10-100-6 | Комплект | На высокочастотном симметричном кабеле
5293 | 4.10-100-6 | Материал | Со свинцовой оболочкой
5293 | 4.10-100-6 | Расположение | В колодце
5293 | 4.10-100-6 | Марка | МКСГШП/МКГШП
5293 | 4.10-100-6 | Емкость | 7х4
5294 | 4.10-100-7 | Элемент | Муфта
5294 | 4.10-100-7 | Тип | Стыковая с симметрированием до 252 кГц на дальнем конце
5294 | 4.10-100-7 | Комплект | На высокочастотном симметричном кабеле
5294 | 4.10-100-7 | Материал | Со свинцовой оболочкой
5294 | 4.10-100-7 | Расположение | В колодце
5294 | 4.10-100-7 | Марка | МКСГ/МКПГ/МКГ
5294 | 4.10-100-7 | Емкость | 4х4
5295 | 4.10-100-8 | Элемент | Муфта
5295 | 4.10-100-8 | Тип | Стыковая с симметрированием до 252 кГц на дальнем конце
5295 | 4.10-100-8 | Комплект | На высокочастотном симметричном кабеле
5295 | 4.10-100-8 | Материал | Со свинцовой оболочкой
5295 | 4.10-100-8 | Расположение | В колодце
5295 | 4.10-100-8 | Марка | МКСГШП/МКГШП
5295 | 4.10-100-8 | Емкость | 4х4
5296 | 4.10-100-9 | Элемент | Муфта
5296 | 4.10-100-9 | Тип | Стыковая с симметрированием до 252 кГц на дальнем конце
5296 | 4.10-100-9 | Комплект | На высокочастотном симметричном кабеле
5296 | 4.10-100-9 | Материал | Со свинцовой оболочкой
5296 | 4.10-100-9 | Расположение | В колодце
5296 | 4.10-100-9 | Марка | МКСГ/МКПГ/МКГ
5296 | 4.10-100-9 | Емкость | 7х4
5297 | 4.10-100-10 | Элемент | Муфта
5297 | 4.10-100-10 | Тип | Стыковая с симметрированием до 252 кГц на дальнем конце
5297 | 4.10-100-10 | Комплект | На высокочастотном симметричном кабеле
5297 | 4.10-100-10 | Материал | Со свинцовой оболочкой
5297 | 4.10-100-10 | Расположение | В колодце
5297 | 4.10-100-10 | Марка | МКСГШП/МКГШП
5297 | 4.10-100-10 | Емкость | 7х4
5298 | 4.10-100-11 | Элемент | Муфта
5298 | 4.10-100-11 | Тип | Прямая
5298 | 4.10-100-11 | Комплект | На высокочастотном симметричном кабеле
5298 | 4.10-100-11 | Материал | С алюминиевой оболочкой
5298 | 4.10-100-11 | Расположение | В колодце
5298 | 4.10-100-11 | Марка | МКСАШП/МКАШП
5298 | 4.10-100-11 | Емкость | 4х4
5299 | 4.10-100-12 | Элемент | Муфта
5299 | 4.10-100-12 | Тип | Прямая
5299 | 4.10-100-12 | Комплект | На высокочастотном симметричном кабеле
5299 | 4.10-100-12 | Материал | С алюминиевой оболочкой
5299 | 4.10-100-12 | Расположение | В колодце
5299 | 4.10-100-12 | Марка | МКСАШП/МКАШП
5299 | 4.10-100-12 | Емкость | 7х4
5300 | 4.10-100-13 | Элемент | Муфта
5300 | 4.10-100-13 | Тип | Стыковая с симметрированием до 252 кГц на дальнем конце
5300 | 4.10-100-13 | Комплект | На высокочастотном симметричном кабеле
5300 | 4.10-100-13 | Материал | С алюминиевой оболочкой
5300 | 4.10-100-13 | Расположение | В колодце
5300 | 4.10-100-13 | Марка | МКСАШП МКАШП
5300 | 4.10-100-13 | Емкость | 4х4
5301 | 4.10-100-14 | Элемент | Муфта
5301 | 4.10-100-14 | Тип | Стыковая с симметрированием до 252 кГц на дальнем конце
5301 | 4.10-100-14 | Комплект | На высокочастотном симметричном кабеле
5301 | 4.10-100-14 | Материал | С алюминиевой оболочкой
5301 | 4.10-100-14 | Расположение | В колодце
5301 | 4.10-100-14 | Марка | МКСАШП МКАШП
5301 | 4.10-100-14 | Емкость | 7х4
5302 | 4.10-100-15 | Элемент | Муфта
5302 | 4.10-100-15 | Тип | Прямая
5302 | 4.10-100-15 | Комплект | На высокочастотном симметричном кабеле
5302 | 4.10-100-15 | Материал | В стальной оболочке
5302 | 4.10-100-15 | Расположение | В колодце
5302 | 4.10-100-15 | Марка | МКССШП
5302 | 4.10-100-15 | Емкость | 4х4
5303 | 4.10-100-16 | Элемент | Муфта
5303 | 4.10-100-16 | Тип | Прямая
5303 | 4.10-100-16 | Комплект | На высокочастотном симметричном кабеле
5303 | 4.10-100-16 | Материал | В стальной оболочке
5303 | 4.10-100-16 | Расположение | В колодце
5303 | 4.10-100-16 | Марка | МКССШП
5303 | 4.10-100-16 | Емкость | 7х4
5304 | 4.10-100-17 | Элемент | Муфта
5304 | 4.10-100-17 | Тип | Стыковая с симметрированием до 252 кГц на дальнем конце
5304 | 4.10-100-17 | Комплект | На высокочастотном симметричном кабеле
5304 | 4.10-100-17 | Материал | В стальной оболочке
5304 | 4.10-100-17 | Расположение | В колодце
5304 | 4.10-100-17 | Марка | МКССШП
5304 | 4.10-100-17 | Емкость | 4х4
5305 | 4.10-100-18 | Элемент | Муфта
5305 | 4.10-100-18 | Тип | Стыковая с симметрированием до 252 кГц на дальнем конце
5305 | 4.10-100-18 | Комплект | На высокочастотном симметричном кабеле
5305 | 4.10-100-18 | Материал | В стальной оболочке
5305 | 4.10-100-18 | Расположение | В колодце
5305 | 4.10-100-18 | Марка | МКССШП
5305 | 4.10-100-18 | Емкость | 7х4
5306 | 4.10-100-19 | Элемент | Муфта
5306 | 4.10-100-19 | Тип | Стыковая с симметрированием до 552 кГц на дальнем конце
5306 | 4.10-100-19 | Комплект | На высокочастотном симметричном кабеле
5306 | 4.10-100-19 | Материал | Со свинцовой оболочкой
5306 | 4.10-100-19 | Расположение | В колодце
5306 | 4.10-100-19 | Марка | МКСГ/МКПГ/МКГ
5306 | 4.10-100-19 | Емкость | 4х4
5307 | 4.10-100-20 | Элемент | Муфта
5307 | 4.10-100-20 | Тип | Стыковая с симметрированием до 552 кГц на дальнем конце
5307 | 4.10-100-20 | Комплект | На высокочастотном симметричном кабеле
5307 | 4.10-100-20 | Материал | Со свинцовой оболочкой
5307 | 4.10-100-20 | Расположение | В колодце
5307 | 4.10-100-20 | Марка | МКСГ/МКПГ/МКГ
5307 | 4.10-100-20 | Емкость | 7х4
5308 | 4.10-100-21 | Элемент | Муфта
5308 | 4.10-100-21 | Тип | Стыковая с симметрированием до 108 кГц на дальнем конце
5308 | 4.10-100-21 | Комплект | На высокочастотном симметричном кабеле
5308 | 4.10-100-21 | Материал | Со свинцовой оболочкой
5308 | 4.10-100-21 | Расположение | В колодце
5308 | 4.10-100-21 | Марка | МКСГ/МКПГ/МКГ
5308 | 4.10-100-21 | Емкость | 1х4
5309 | 4.10-100-22 | Элемент | Муфта
5309 | 4.10-100-22 | Тип | Стыковая с симметрированием до 108 кГц на дальнем конце
5309 | 4.10-100-22 | Комплект | На высокочастотном симметричном кабеле
5309 | 4.10-100-22 | Материал | Со свинцовой оболочкой
5309 | 4.10-100-22 | Расположение | В колодце
5309 | 4.10-100-22 | Марка | МКСГ/МКПГ/МКГ
5309 | 4.10-100-22 | Емкость | 4х4
5310 | 4.10-100-23 | Элемент | Муфта
5310 | 4.10-100-23 | Тип | Стыковая с симметрированием до 108 кГц на дальнем конце
5310 | 4.10-100-23 | Комплект | На высокочастотном симметричном кабеле
5310 | 4.10-100-23 | Материал | Со свинцовой оболочкой
5310 | 4.10-100-23 | Расположение | В колодце
5310 | 4.10-100-23 | Марка | МКСГ/МКПГ/МКГ
5310 | 4.10-100-23 | Емкость | 7х4
5311 | 4.10-100-24 | Элемент | Муфта
5311 | 4.10-100-24 | Тип | Стыковая с симметрированием до 252 кГц на дальнем конце
5311 | 4.10-100-24 | Комплект | На высокочастотном симметричном кабеле
5311 | 4.10-100-24 | Материал | Со свинцовой оболочкой
5311 | 4.10-100-24 | Расположение | В колодце
5311 | 4.10-100-24 | Марка | МКСГ/МКПГ/МКГ
5311 | 4.10-100-24 | Емкость | 1х4
5312 | 4.10-100-25 | Элемент | Муфта
5312 | 4.10-100-25 | Тип | Стыковая с симметрированием до 252 кГц на дальнем конце
5312 | 4.10-100-25 | Комплект | На высокочастотном симметричном кабеле
5312 | 4.10-100-25 | Материал | Со свинцовой оболочкой
5312 | 4.10-100-25 | Расположение | В колодце
5312 | 4.10-100-25 | Марка | МКСГ/МКПГ/МКГ
5312 | 4.10-100-25 | Емкость | 4х4
5313 | 4.10-100-26 | Элемент | Муфта
5313 | 4.10-100-26 | Тип | Стыковая с симметрированием до 252 кГц на дальнем конце
5313 | 4.10-100-26 | Комплект | На высокочастотном симметричном кабеле
5313 | 4.10-100-26 | Материал | Со свинцовой оболочкой
5313 | 4.10-100-26 | Расположение | В колодце
5313 | 4.10-100-26 | Марка | МКСГ/МКПГ/МКГ
5313 | 4.10-100-26 | Емкость | 7х4
5314 | 4.10-100-27 | Элемент | Муфта
5314 | 4.10-100-27 | Тип | Стыковая с симметрированием до 552 кГц на дальнем конце
5314 | 4.10-100-27 | Комплект | На высокочастотном симметричном кабеле
5314 | 4.10-100-27 | Материал | Со свинцовой оболочкой
5314 | 4.10-100-27 | Расположение | В колодце
5314 | 4.10-100-27 | Марка | МКСГ/МКПГ/МКГ
5314 | 4.10-100-27 | Емкость | 4х4
5315 | 4.10-100-28 | Элемент | Муфта
5315 | 4.10-100-28 | Тип | Стыковая с симметрированием до 552 кГц на дальнем конце
5315 | 4.10-100-28 | Комплект | На высокочастотном симметричном кабеле
5315 | 4.10-100-28 | Материал | Со свинцовой оболочкой
5315 | 4.10-100-28 | Расположение | В колодце
5315 | 4.10-100-28 | Марка | МКСГ/МКПГ/МКГ
5315 | 4.10-100-28 | Емкость | 7х4
5316 | 4.10-100-29 | Элемент | Муфта
5316 | 4.10-100-29 | Тип | Стыковая с симметрированием до 552 кГц на дальнем конце
5316 | 4.10-100-29 | Комплект | На высокочастотном симметричном кабеле
5316 | 4.10-100-29 | Материал | С алюминиевой оболочкой
5316 | 4.10-100-29 | Расположение | В колодце
5316 | 4.10-100-29 | Марка | МКСАШП/МКАШП
5316 | 4.10-100-29 | Емкость | 4х4
5317 | 4.10-100-30 | Элемент | Муфта
5317 | 4.10-100-30 | Тип | Стыковая с симметрированием до 552 кГц на дальнем конце
5317 | 4.10-100-30 | Комплект | На высокочастотном симметричном кабеле
5317 | 4.10-100-30 | Материал | С алюминиевой оболочкой
5317 | 4.10-100-30 | Расположение | В колодце
5317 | 4.10-100-30 | Марка | МКСАШП/МКАШП
5317 | 4.10-100-30 | Емкость | 7х4
5318 | 4.10-100-31 | Элемент | Муфта
5318 | 4.10-100-31 | Тип | Стыковая с симметрированием до 108 кГц на дальнем конце
5318 | 4.10-100-31 | Комплект | На высокочастотном симметричном кабеле
5318 | 4.10-100-31 | Материал | С алюминиевой оболочкой
5318 | 4.10-100-31 | Расположение | В колодце
5318 | 4.10-100-31 | Марка | МКСАШП/МКАШП
5318 | 4.10-100-31 | Емкость | 1х4
5319 | 4.10-100-32 | Элемент | Муфта
5319 | 4.10-100-32 | Тип | Стыковая с симметрированием до 108 кГц на дальнем конце
5319 | 4.10-100-32 | Комплект | На высокочастотном симметричном кабеле
5319 | 4.10-100-32 | Материал | С алюминиевой оболочкой
5319 | 4.10-100-32 | Расположение | В колодце
5319 | 4.10-100-32 | Марка | МКСАШП/МКАШП
5319 | 4.10-100-32 | Емкость | 4х4
5320 | 4.10-100-33 | Элемент | Муфта
5320 | 4.10-100-33 | Тип | Стыковая с симметрированием до 108 кГц на дальнем конце
5320 | 4.10-100-33 | Комплект | На высокочастотном симметричном кабеле
5320 | 4.10-100-33 | Материал | С алюминиевой оболочкой
5320 | 4.10-100-33 | Расположение | В колодце
5320 | 4.10-100-33 | Марка | МКСАШП/МКАШП
5320 | 4.10-100-33 | Емкость | 7х4
5321 | 4.10-100-34 | Элемент | Муфта
5321 | 4.10-100-34 | Тип | Стыковая с симметрированием до 252 кГц на дальнем конце
5321 | 4.10-100-34 | Комплект | На высокочастотном симметричном кабеле
5321 | 4.10-100-34 | Материал | С алюминиевой оболочкой
5321 | 4.10-100-34 | Расположение | В колодце
5321 | 4.10-100-34 | Марка | МКСАШП/МКАШП
5321 | 4.10-100-34 | Емкость | 1х4
5322 | 4.10-100-35 | Элемент | Муфта
5322 | 4.10-100-35 | Тип | Стыковая с симметрированием до 252 кГц на дальнем конце
5322 | 4.10-100-35 | Комплект | На высокочастотном симметричном кабеле
5322 | 4.10-100-35 | Материал | С алюминиевой оболочкой
5322 | 4.10-100-35 | Расположение | В колодце
5322 | 4.10-100-35 | Марка | МКСАШП/МКАШП
5322 | 4.10-100-35 | Емкость | 4х4
5323 | 4.10-100-36 | Элемент | Муфта
5323 | 4.10-100-36 | Тип | Стыковая с симметрированием до 252 кГц на дальнем конце
5323 | 4.10-100-36 | Комплект | На высокочастотном симметричном кабеле
5323 | 4.10-100-36 | Материал | С алюминиевой оболочкой
5323 | 4.10-100-36 | Расположение | В колодце
5323 | 4.10-100-36 | Марка | МКСАШП/МКАШП
5323 | 4.10-100-36 | Емкость | 7х4
5324 | 4.10-100-37 | Элемент | Муфта
5324 | 4.10-100-37 | Тип | Стыковая с симметрированием до 552 кГц на дальнем конце
5324 | 4.10-100-37 | Комплект | На высокочастотном симметричном кабеле
5324 | 4.10-100-37 | Материал | С алюминиевой оболочкой
5324 | 4.10-100-37 | Расположение | В колодце
5324 | 4.10-100-37 | Марка | МКСАШП/МКАШП
5324 | 4.10-100-37 | Емкость | 4х4
5325 | 4.10-100-38 | Элемент | Муфта
5325 | 4.10-100-38 | Тип | Стыковая с симметрированием до 552 кГц на дальнем конце
5325 | 4.10-100-38 | Комплект | На высокочастотном симметричном кабеле
5325 | 4.10-100-38 | Материал | С алюминиевой оболочкой
5325 | 4.10-100-38 | Расположение | В колодце
5325 | 4.10-100-38 | Марка | МКСАШП/МКАШП
5325 | 4.10-100-38 | Емкость | 7х4
5328 | 4.10-101-1 | Элемент | Муфта
5328 | 4.10-101-1 | Тип | Прямая
5328 | 4.10-101-1 | Комплект | С коаксиальными парами
5328 | 4.10-101-1 | Материал | Со свинцовой оболочкой
5328 | 4.10-101-1 | Расположение | В котловане
5328 | 4.10-101-1 | Марка | МКТСБ-4
5329 | 4.10-101-2 | Элемент | Муфта
5329 | 4.10-101-2 | Тип | Прямая
5329 | 4.10-101-2 | Комплект | С коаксиальными парами
5329 | 4.10-101-2 | Материал | Со свинцовой оболочкой
5329 | 4.10-101-2 | Расположение | В котловане
5329 | 4.10-101-2 | Марка | КМБГ-4/КМБ-4
5330 | 4.10-101-3 | Элемент | Муфта
5330 | 4.10-101-3 | Тип | Прямая
5330 | 4.10-101-3 | Комплект | С коаксиальными парами
5330 | 4.10-101-3 | Материал | Со свинцовой оболочкой
5330 | 4.10-101-3 | Расположение | В котловане
5330 | 4.10-101-3 | Марка | КМБГ-8/6, КМБ-8/6
5331 | 4.10-101-4 | Элемент | Муфта
5331 | 4.10-101-4 | Тип | Стыковая
5331 | 4.10-101-4 | Комплект | С коаксиальными парами
5331 | 4.10-101-4 | Материал | Со свинцовой оболочкой
5331 | 4.10-101-4 | Расположение | В котловане
5331 | 4.10-101-4 | Марка | КМБГ-4/КМБ-4
5332 | 4.10-101-5 | Элемент | Муфта
5332 | 4.10-101-5 | Тип | Стыковая
5332 | 4.10-101-5 | Комплект | С коаксиальными парами
5332 | 4.10-101-5 | Материал | Со свинцовой оболочкой
5332 | 4.10-101-5 | Расположение | В котловане
5332 | 4.10-101-5 | Марка | КМБГ-8/6, КМБ-8/6
5333 | 4.10-101-6 | Элемент | Муфта
5333 | 4.10-101-6 | Тип | Прямая
5333 | 4.10-101-6 | Комплект | С коаксиальными парами
5333 | 4.10-101-6 | Материал | Со свинцовой оболочкой
5333 | 4.10-101-6 | Расположение | В колодце
5333 | 4.10-101-6 | Марка | МКТС-4
5334 | 4.10-101-7 | Элемент | Муфта
5334 | 4.10-101-7 | Тип | Прямая
5334 | 4.10-101-7 | Комплект | С коаксиальными парами
5334 | 4.10-101-7 | Материал | Со свинцовой оболочкой
5334 | 4.10-101-7 | Расположение | В колодце
5334 | 4.10-101-7 | Марка | КМГ-4
5335 | 4.10-101-8 | Элемент | Муфта
5335 | 4.10-101-8 | Тип | Прямая
5335 | 4.10-101-8 | Комплект | С коаксиальными парами
5335 | 4.10-101-8 | Материал | Со свинцовой оболочкой
5335 | 4.10-101-8 | Расположение | В колодце
5335 | 4.10-101-8 | Марка | КМГ-8/6
5336 | 4.10-101-9 | Элемент | Муфта
5336 | 4.10-101-9 | Тип | Стыковая
5336 | 4.10-101-9 | Комплект | С коаксиальными парами
5336 | 4.10-101-9 | Материал | Со свинцовой оболочкой
5336 | 4.10-101-9 | Расположение | В колодце
5336 | 4.10-101-9 | Марка | КМГ-4
5337 | 4.10-101-10 | Элемент | Муфта
5337 | 4.10-101-10 | Тип | Стыковая
5337 | 4.10-101-10 | Комплект | С коаксиальными парами
5337 | 4.10-101-10 | Материал | Со свинцовой оболочкой
5337 | 4.10-101-10 | Расположение | В колодце
5337 | 4.10-101-10 | Марка | КМГ-8/6
5338 | 4.10-101-11 | Элемент | Муфта
5338 | 4.10-101-11 | Тип | Прямая
5338 | 4.10-101-11 | Комплект | С коаксиальными парами
5338 | 4.10-101-11 | Материал | С алюминиевой и полиэтиленовой оболочкой
5338 | 4.10-101-11 | Расположение | В котловане
5338 | 4.10-101-11 | Марка | ВКПАП
5339 | 4.10-101-12 | Элемент | Муфта
5339 | 4.10-101-12 | Тип | Прямая
5339 | 4.10-101-12 | Комплект | С коаксиальными парами
5339 | 4.10-101-12 | Материал | С алюминиевой и полиэтиленовой оболочкой
5339 | 4.10-101-12 | Расположение | В котловане
5339 | 4.10-101-12 | Марка | МКТАБП-4
5340 | 4.10-101-13 | Элемент | Муфта
5340 | 4.10-101-13 | Тип | Прямая
5340 | 4.10-101-13 | Комплект | С коаксиальными парами
5340 | 4.10-101-13 | Материал | С алюминиевой и полиэтиленовой оболочкой
5340 | 4.10-101-13 | Расположение | В котловане
5340 | 4.10-101-13 | Марка | МКТАБШП-4
5341 | 4.10-101-14 | Элемент | Муфта
5341 | 4.10-101-14 | Тип | Прямая
5341 | 4.10-101-14 | Комплект | С коаксиальными парами
5341 | 4.10-101-14 | Материал | С алюминиевой и полиэтиленовой оболочкой
5341 | 4.10-101-14 | Расположение | В котловане
5341 | 4.10-101-14 | Марка | КМАБПШП-4/КМАБПГ-4/КМАБП-4
5342 | 4.10-101-15 | Элемент | Муфта
5342 | 4.10-101-15 | Тип | Стыковая
5342 | 4.10-101-15 | Комплект | С коаксиальными парами
5342 | 4.10-101-15 | Материал | С алюминиевой и полиэтиленовой оболочкой
5342 | 4.10-101-15 | Расположение | В котловане
5342 | 4.10-101-15 | Марка | КМАБПГ-4/КМАБП-4
5343 | 4.10-101-16 | Элемент | Муфта
5343 | 4.10-101-16 | Тип | Стыковая
5343 | 4.10-101-16 | Комплект | С коаксиальными парами
5343 | 4.10-101-16 | Материал | С алюминиевой и полиэтиленовой оболочкой
5343 | 4.10-101-16 | Расположение | В котловане
5343 | 4.10-101-16 | Марка | КМАБПШП-4
5344 | 4.10-101-17 | Элемент | Муфта
5344 | 4.10-101-17 | Тип | Прямая
5344 | 4.10-101-17 | Комплект | С коаксиальными парами
5344 | 4.10-101-17 | Материал | С алюминиевой и полиэтиленовой оболочкой
5344 | 4.10-101-17 | Расположение | В колодце
5344 | 4.10-101-17 | Марка | ВКПАП
5345 | 4.10-101-18 | Элемент | Муфта
5345 | 4.10-101-18 | Тип | Прямая
5345 | 4.10-101-18 | Комплект | С коаксиальными парами
5345 | 4.10-101-18 | Материал | С алюминиевой и полиэтиленовой оболочкой
5345 | 4.10-101-18 | Расположение | В колодце
5345 | 4.10-101-18 | Марка | МКТП-4
5346 | 4.10-101-19 | Элемент | Муфта
5346 | 4.10-101-19 | Тип | Прямая
5346 | 4.10-101-19 | Комплект | С коаксиальными парами
5346 | 4.10-101-19 | Материал | С алюминиевой и полиэтиленовой оболочкой
5346 | 4.10-101-19 | Расположение | В колодце
5346 | 4.10-101-19 | Марка | МКТАШП-4
5347 | 4.10-101-20 | Элемент | Муфта
5347 | 4.10-101-20 | Тип | Прямая
5347 | 4.10-101-20 | Комплект | С коаксиальными парами
5347 | 4.10-101-20 | Материал | С алюминиевой и полиэтиленовой оболочкой
5347 | 4.10-101-20 | Расположение | В колодце
5347 | 4.10-101-20 | Марка | МКАШП-4
5348 | 4.10-101-21 | Элемент | Муфта
5348 | 4.10-101-21 | Тип | Стыковая
5348 | 4.10-101-21 | Комплект | С коаксиальными парами
5348 | 4.10-101-21 | Материал | С алюминиевой и полиэтиленовой оболочкой
5348 | 4.10-101-21 | Расположение | В колодце
5348 | 4.10-101-21 | Марка | КМАШП-4
5349 | 4.10-101-22 | Элемент | Устройство оконечное кабельное
5349 | 4.10-101-22 | Тип | УОК
5352 | 4.10-102-1 | Элемент | Муфта
5352 | 4.10-102-1 | Тип | Изолирующая
5352 | 4.10-102-1 | Комплект | На симметричном кабеле
5352 | 4.10-102-1 | Материал | С оболочкой
5352 | 4.10-102-1 | Расположение | В котловане
5352 | 4.10-102-1 | Марка | МИС
5353 | 4.10-102-2 | Элемент | Муфта
5353 | 4.10-102-2 | Тип | Изолирующая
5353 | 4.10-102-2 | Комплект | На симметричном кабеле
5353 | 4.10-102-2 | Материал | С оболочкой
5353 | 4.10-102-2 | Расположение | В котловане
5353 | 4.10-102-2 | Марка | МИС
5354 | 4.10-102-3 | Элемент | Муфта
5354 | 4.10-102-3 | Тип | Изолирующая
5354 | 4.10-102-3 | Комплект | На симметричном кабеле
5354 | 4.10-102-3 | Материал | С оболочкой
5354 | 4.10-102-3 | Расположение | В котловане
5354 | 4.10-102-3 | Марка | МИС
5355 | 4.10-102-4 | Элемент | Муфта
5355 | 4.10-102-4 | Тип | Изолирующая
5355 | 4.10-102-4 | Комплект | На симметричном кабеле
5355 | 4.10-102-4 | Материал | С оболочкой
5355 | 4.10-102-4 | Расположение | В котловане
5355 | 4.10-102-4 | Марка | МИС
5356 | 4.10-102-5 | Элемент | Муфта
5356 | 4.10-102-5 | Тип | Изолирующая
5356 | 4.10-102-5 | Комплект | На симметричном кабеле
5356 | 4.10-102-5 | Материал | С оболочкой
5356 | 4.10-102-5 | Расположение | В котловане
5356 | 4.10-102-5 | Марка | МИС
5357 | 4.10-102-6 | Элемент | Муфта
5357 | 4.10-102-6 | Тип | Изолирующая
5357 | 4.10-102-6 | Комплект | На коаксиальном кабеле четырехтрубочном марки КМБ-4
5357 | 4.10-102-6 | Расположение | В котловане
5357 | 4.10-102-6 | Марка | МИСК
5358 | 4.10-102-7 | Элемент | Муфта
5358 | 4.10-102-7 | Тип | Изолирующая
5358 | 4.10-102-7 | Комплект | На коаксиальном кабеле восьмитрубочном марки КМБ-8/6
5358 | 4.10-102-7 | Расположение | В котловане
5358 | 4.10-102-7 | Марка | МИСК
5359 | 4.10-102-8 | Элемент | Муфта
5359 | 4.10-102-8 | Тип | Газонепроницаемая изолирующая
5359 | 4.10-102-8 | Комплект | На симметричном кабеле
5359 | 4.10-102-8 | Расположение | В помещении
5359 | 4.10-102-8 | Марка | ГМС (ГМСИ)
5359 | 4.10-102-8 | Емкость | 1х4/4х4
5360 | 4.10-102-9 | Элемент | Муфта
5360 | 4.10-102-9 | Тип | Газонепроницаемая изолирующая
5360 | 4.10-102-9 | Комплект | На симметричном кабеле
5360 | 4.10-102-9 | Расположение | В помещении
5360 | 4.10-102-9 | Марка | ГМС (ГМСИ)
5360 | 4.10-102-9 | Емкость | 7х4
5361 | 4.10-102-10 | Элемент | Муфта
5361 | 4.10-102-10 | Тип | Изолирующая
5361 | 4.10-102-10 | Комплект | На симметричном кабеле
5361 | 4.10-102-10 | Материал | С оболочкой
5361 | 4.10-102-10 | Расположение | В помещении
5361 | 4.10-102-10 | Марка | МИС
5362 | 4.10-102-11 | Элемент | Муфта
5362 | 4.10-102-11 | Тип | Изолирующая
5362 | 4.10-102-11 | Комплект | На симметричном кабеле
5362 | 4.10-102-11 | Материал | С оболочкой
5362 | 4.10-102-11 | Расположение | В помещении
5362 | 4.10-102-11 | Марка | МИС
5363 | 4.10-102-12 | Элемент | Муфта
5363 | 4.10-102-12 | Тип | Изолирующая
5363 | 4.10-102-12 | Комплект | На симметричном кабеле
5363 | 4.10-102-12 | Материал | С оболочкой
5363 | 4.10-102-12 | Расположение | В помещении
5363 | 4.10-102-12 | Марка | МИС
5364 | 4.10-102-13 | Элемент | Муфта
5364 | 4.10-102-13 | Тип | Изолирующая
5364 | 4.10-102-13 | Комплект | На симметричном кабеле
5364 | 4.10-102-13 | Материал | С оболочкой
5364 | 4.10-102-13 | Расположение | В помещении
5364 | 4.10-102-13 | Марка | МИС
5365 | 4.10-102-14 | Элемент | Муфта
5365 | 4.10-102-14 | Тип | Изолирующая
5365 | 4.10-102-14 | Комплект | На симметричном кабеле
5365 | 4.10-102-14 | Материал | С оболочкой
5365 | 4.10-102-14 | Расположение | В помещении
5365 | 4.10-102-14 | Марка | МИС
5366 | 4.10-102-15 | Элемент | Муфта
5366 | 4.10-102-15 | Тип | Разъемная
5366 | 4.10-102-15 | Комплект | На коаксиальном кабеле
5366 | 4.10-102-15 | Расположение | В помещении
5366 | 4.10-102-15 | Марка | ОГКМ (ОГКМ-С)
5369 | 4.10-103-1 | Элемент | Ящик
5369 | 4.10-103-1 | Тип | Дренажной защиты
5369 | 4.10-103-1 | Расположение | На готовое основание
5370 | 4.10-103-2 | Элемент | Кабель
5370 | 4.10-103-2 | Тип | Дренажный
5370 | 4.10-103-2 | Расположение | К электродренажу и рельсам
5371 | 4.10-103-3 | Элемент | Кабель
5371 | 4.10-103-3 | Способ производства работ | Защита электродная
5372 | 4.10-103-4 | Элемент | Перемычка
5372 | 4.10-103-4 | Тип | При защите кабеля от коррозии
5372 | 4.10-103-4 | Расположение | Между бронированными кабелями
5373 | 4.10-103-5 | Элемент | Перемычка
5373 | 4.10-103-5 | Тип | При защите кабеля от коррозии
5373 | 4.10-103-5 | Расположение | Между небронированными кабелями
5376 | 4.10-104-1 | Элемент | Изоляция
5376 | 4.10-104-1 | Способ производства работ | Измерение сопротивления
5376 | 4.10-104-1 | Расположение | На смонтированном усилительном участке
5377 | 4.10-104-2 | Способ производства работ | Измерение при одной частоте переходного затухания
5377 | 4.10-104-2 | Расположение | На смонтированном усилительном участке на ближнем конце
5378 | 4.10-104-3 | Способ производства работ | Измерение при одной частоте переходного затухания
5378 | 4.10-104-3 | Расположение | На смонтированном усилительном участке на дальнем конце
5379 | 4.10-104-4 | Элемент | Изоляция симметричного кабеля
5379 | 4.10-104-4 | Тип | На однокабельной линии
5379 | 4.10-104-4 | Емкость | 1х4
5379 | 4.10-104-4 | Способ производства работ | Испытание электрической прочности
5379 | 4.10-104-4 | Расположение | На усилительном участке с оконечных устройств
5380 | 4.10-104-5 | Элемент | Изоляция симметричного кабеля
5380 | 4.10-104-5 | Тип | На однокабельной линии
5380 | 4.10-104-5 | Емкость | 4х4
5380 | 4.10-104-5 | Способ производства работ | Испытание электрической прочности
5380 | 4.10-104-5 | Расположение | На усилительном участке с оконечных устройств
5381 | 4.10-104-6 | Элемент | Изоляция симметричного кабеля
5381 | 4.10-104-6 | Тип | На однокабельной линии
5381 | 4.10-104-6 | Емкость | 7х4
5381 | 4.10-104-6 | Способ производства работ | Испытание электрической прочности
5381 | 4.10-104-6 | Расположение | На усилительном участке с оконечных устройств
5382 | 4.10-104-7 | Элемент | Изоляция симметричного кабеля
5382 | 4.10-104-7 | Тип | На двухкабельной линии
5382 | 4.10-104-7 | Емкость | 1х4
5382 | 4.10-104-7 | Способ производства работ | Испытание электрической прочности
5382 | 4.10-104-7 | Расположение | На усилительном участке с оконечных устройств
5383 | 4.10-104-8 | Элемент | Изоляция симметричного кабеля
5383 | 4.10-104-8 | Тип | На двухкабельной линии
5383 | 4.10-104-8 | Емкость | 4х4
5383 | 4.10-104-8 | Способ производства работ | Испытание электрической прочности
5383 | 4.10-104-8 | Расположение | На усилительном участке с оконечных устройств
5384 | 4.10-104-9 | Элемент | Изоляция симметричного кабеля
5384 | 4.10-104-9 | Тип | На двухкабельной линии
5384 | 4.10-104-9 | Емкость | 7х4
5384 | 4.10-104-9 | Способ производства работ | Испытание электрической прочности
5384 | 4.10-104-9 | Расположение | На усилительном участке с оконечных устройств
5385 | 4.10-104-10 | Элемент | Изоляция
5385 | 4.10-104-10 | Тип | На однокабельной линии
5385 | 4.10-104-10 | Емкость | 1х4
5385 | 4.10-104-10 | Способ производства работ | Испытание электрической прочности
5385 | 4.10-104-10 | Расположение | На смонтированном симметричном кабеле примерно 1/4 усилительного участка, строительная длина проложенного кабеля
5386 | 4.10-104-11 | Элемент | Изоляция
5386 | 4.10-104-11 | Тип | На однокабельной линии
5386 | 4.10-104-11 | Емкость | 4х4
5386 | 4.10-104-11 | Способ производства работ | Испытание электрической прочности
5386 | 4.10-104-11 | Расположение | На смонтированном симметричном кабеле примерно 1/4 усилительного участка, строительная длина проложенного кабеля
5387 | 4.10-104-12 | Элемент | Изоляция
5387 | 4.10-104-12 | Тип | На однокабельной линии
5387 | 4.10-104-12 | Емкость | 7х4
5387 | 4.10-104-12 | Способ производства работ | Испытание электрической прочности
5387 | 4.10-104-12 | Расположение | На смонтированном симметричном кабеле примерно 1/4 усилительного участка, строительная длина проложенного кабеля
5388 | 4.10-104-13 | Элемент | Изоляция
5388 | 4.10-104-13 | Тип | На двухкабельной линии
5388 | 4.10-104-13 | Емкость | 1х4
5388 | 4.10-104-13 | Способ производства работ | Испытание электрической прочности
5388 | 4.10-104-13 | Расположение | На смонтированном симметричном кабеле примерно 1/4 усилительного участка, строительная длина проложенного кабеля
5389 | 4.10-104-14 | Элемент | Изоляция
5389 | 4.10-104-14 | Тип | На двухкабельной линии
5389 | 4.10-104-14 | Емкость | 4х4
5389 | 4.10-104-14 | Способ производства работ | Испытание электрической прочности
5389 | 4.10-104-14 | Расположение | На смонтированном симметричном кабеле примерно 1/4 усилительного участка, строительная длина проложенного кабеля
5390 | 4.10-104-15 | Элемент | Изоляция
5390 | 4.10-104-15 | Тип | На двухкабельной линии
5390 | 4.10-104-15 | Емкость | 7х4
5390 | 4.10-104-15 | Способ производства работ | Испытание электрической прочности
5390 | 4.10-104-15 | Расположение | На смонтированном симметричном кабеле примерно 1/4 усилительного участка, строительная длина проложенного кабеля
5391 | 4.10-104-16 | Элемент | Изоляция
5391 | 4.10-104-16 | Тип | Коаксиальных малогабаритных кабелей
5391 | 4.10-104-16 | Способ производства работ | Испытание электрической прочности
5391 | 4.10-104-16 | Расположение | Строительной длины на кабельной площадке
5392 | 4.10-104-17 | Элемент | Изоляция
5392 | 4.10-104-17 | Тип | Коаксиальных малогабаритных кабелей
5392 | 4.10-104-17 | Способ производства работ | Испытание электрической прочности
5392 | 4.10-104-17 | Расположение | Строительной длины после прокладки
5393 | 4.10-104-18 | Элемент | Изоляция
5393 | 4.10-104-18 | Тип | Коаксиальных малогабаритных кабелей
5393 | 4.10-104-18 | Способ производства работ | Испытание электрической прочности
5393 | 4.10-104-18 | Расположение | Строительной длины, смонтированного стыкового или усилительного участка
5394 | 4.10-104-19 | Элемент | Изоляция
5394 | 4.10-104-19 | Тип | Четырехтрубочного коаксиального кабеля
5394 | 4.10-104-19 | Способ производства работ | Испытание электрической прочности
5394 | 4.10-104-19 | Расположение | Строительной длины на кабельной площадке
5395 | 4.10-104-20 | Элемент | Изоляция
5395 | 4.10-104-20 | Тип | Четырехтрубочного коаксиального кабеля
5395 | 4.10-104-20 | Способ производства работ | Испытание электрической прочности
5395 | 4.10-104-20 | Расположение | Строительной длины после прокладки
5396 | 4.10-104-21 | Элемент | Изоляция
5396 | 4.10-104-21 | Тип | Четырехтрубочного коаксиального кабеля
5396 | 4.10-104-21 | Способ производства работ | Испытание электрической прочности
5396 | 4.10-104-21 | Расположение | Строительной длины, смонтированного стыкового или усилительного участка
5397 | 4.10-104-22 | Элемент | Изоляция
5397 | 4.10-104-22 | Тип | Восьмитрубочного коаксиального кабеля
5397 | 4.10-104-22 | Способ производства работ | Испытание электрической прочности
5397 | 4.10-104-22 | Расположение | Строительной длины на кабельной площадке
5398 | 4.10-104-23 | Элемент | Изоляция
5398 | 4.10-104-23 | Тип | Восьмитрубочного коаксиального кабеля
5398 | 4.10-104-23 | Способ производства работ | Испытание электрической прочности
5398 | 4.10-104-23 | Расположение | Строительной длины после прокладки
5399 | 4.10-104-24 | Элемент | Изоляция
5399 | 4.10-104-24 | Тип | Восьмитрубочного коаксиального кабеля
5399 | 4.10-104-24 | Способ производства работ | Испытание электрической прочности
5399 | 4.10-104-24 | Расположение | Строительной длины, смонтированного стыкового или усилительного участка
5400 | 4.10-104-25 | Элемент | Катушка
5400 | 4.10-104-25 | Тип | Индуктивности
5400 | 4.10-104-25 | Способ производства работ | Измерение сопротивления изоляции и омической асимметрии
5401 | 4.10-104-26 | Элемент | Шлейф
5401 | 4.10-104-26 | Емкость | 10х4
5401 | 4.10-104-26 | Способ производства работ | Измерение омического сопротивления
5401 | 4.10-104-26 | Расположение | На смонтированном усилительном участке
5402 | 4.10-104-27 | Элемент | Жила
5402 | 4.10-104-27 | Емкость | 10х4
5402 | 4.10-104-27 | Способ производства работ | Измерение омической ассиметрии
5402 | 4.10-104-27 | Расположение | На смонтированном усилительном участке
5403 | 4.10-104-28 | Элемент | Жила
5403 | 4.10-104-28 | Тип | При одной частоте
5403 | 4.10-104-28 | Емкость | 10х4
5403 | 4.10-104-28 | Способ производства работ | Измерение входного сопротивления
5403 | 4.10-104-28 | Расположение | На смонтированном усилительном участке
5404 | 4.10-104-29 | Элемент | Жила
5404 | 4.10-104-29 | Тип | При одной частоте
5404 | 4.10-104-29 | Емкость | 10х4
5404 | 4.10-104-29 | Способ производства работ | Измерение рабочего затухания
5404 | 4.10-104-29 | Расположение | На смонтированном усилительном участке
5405 | 4.10-104-30 | Элемент | Кабель
5405 | 4.10-104-30 | Тип | Коаксиальный
5405 | 4.10-104-30 | Способ производства работ | Измерение неоднородности
5405 | 4.10-104-30 | Расположение | На смонтированном усилительном участке
5408 | 4.10-105-1 | Элемент | Кабель
5408 | 4.10-105-1 | Назначение | В процессе монтажа муфт смонтированных участков или шагов пупинизации
5408 | 4.10-105-1 | Способ производства работ | Накачивание сжатым газом
5408 | 4.10-105-1 | Расположение | В котловане
5409 | 4.10-105-2 | Элемент | Кабель
5409 | 4.10-105-2 | Назначение | В процессе монтажа муфт смонтированных участков или шагов пупинизации
5409 | 4.10-105-2 | Способ производства работ | Накачивание сжатым газом
5409 | 4.10-105-2 | Расположение | В котловане
5410 | 4.10-105-3 | Элемент | Кабель
5410 | 4.10-105-3 | Назначение | В процессе монтажа муфт смонтированных участков или шагов пупинизации
5410 | 4.10-105-3 | Способ производства работ | Накачивание сжатым газом
5410 | 4.10-105-3 | Расположение | В котловане
5411 | 4.10-105-4 | Элемент | Кабель
5411 | 4.10-105-4 | Назначение | В процессе монтажа муфт смонтированных участков или шагов пупинизации
5411 | 4.10-105-4 | Способ производства работ | Накачивание сжатым газом
5411 | 4.10-105-4 | Расположение | В котловане
5412 | 4.10-105-5 | Элемент | Кабель
5412 | 4.10-105-5 | Назначение | В процессе монтажа муфт смонтированных участков или шагов пупинизации
5412 | 4.10-105-5 | Способ производства работ | Накачивание сжатым газом
5412 | 4.10-105-5 | Расположение | В колодце
5413 | 4.10-105-6 | Элемент | Кабель
5413 | 4.10-105-6 | Назначение | В процессе монтажа муфт смонтированных участков или шагов пупинизации
5413 | 4.10-105-6 | Способ производства работ | Накачивание сжатым газом
5413 | 4.10-105-6 | Расположение | В колодце
5414 | 4.10-105-7 | Элемент | Кабель
5414 | 4.10-105-7 | Назначение | В процессе монтажа муфт смонтированных участков или шагов пупинизации
5414 | 4.10-105-7 | Способ производства работ | Накачивание сжатым газом
5414 | 4.10-105-7 | Расположение | В колодце
5415 | 4.10-105-8 | Элемент | Кабель
5415 | 4.10-105-8 | Назначение | В процессе монтажа муфт смонтированных участков или шагов пупинизации
5415 | 4.10-105-8 | Способ производства работ | Накачивание сжатым газом
5415 | 4.10-105-8 | Расположение | В колодце
5416 | 4.10-105-9 | Элемент | Кабель
5416 | 4.10-105-9 | Способ производства работ | Накачивание сжатым газом
5416 | 4.10-105-9 | Расположение | На усилительном участке
5417 | 4.10-105-10 | Элемент | Кабель
5417 | 4.10-105-10 | Способ производства работ | Накачивание сжатым газом
5417 | 4.10-105-10 | Расположение | На усилительном участке
5418 | 4.10-105-11 | Элемент | Кабель
5418 | 4.10-105-11 | Способ производства работ | Накачивание сжатым газом
5418 | 4.10-105-11 | Расположение | На усилительном участке
5419 | 4.10-105-12 | Элемент | Кабель
5419 | 4.10-105-12 | Способ производства работ | Накачивание сжатым газом
5419 | 4.10-105-12 | Расположение | На усилительном участке
5420 | 4.10-105-13 | Элемент | Кабель
5420 | 4.10-105-13 | Способ производства работ | Накачивание сжатым газом
5420 | 4.10-105-13 | Расположение | На усилительном участке
5421 | 4.10-105-14 | Элемент | Кабель
5421 | 4.10-105-14 | Способ производства работ | Накачивание сжатым газом
5421 | 4.10-105-14 | Расположение | На усилительном участке
5422 | 4.10-105-15 | Элемент | Кабель
5422 | 4.10-105-15 | Способ производства работ | Накачивание сжатым газом
5422 | 4.10-105-15 | Расположение | На усилительном участке
5423 | 4.10-105-16 | Элемент | Кабель
5423 | 4.10-105-16 | Способ производства работ | Накачивание сжатым газом
5423 | 4.10-105-16 | Расположение | На усилительном участке
5424 | 4.10-105-17 | Элемент | Кабель
5424 | 4.10-105-17 | Способ производства работ | Накачивание сжатым газом
5424 | 4.10-105-17 | Расположение | На усилительном участке
5425 | 4.10-105-18 | Элемент | Кабель
5425 | 4.10-105-18 | Способ производства работ | Накачивание сжатым газом
5425 | 4.10-105-18 | Расположение | На усилительном участке
5426 | 4.10-105-19 | Элемент | Кабель
5426 | 4.10-105-19 | Способ производства работ | Накачивание сжатым газом
5426 | 4.10-105-19 | Расположение | На усилительном участке
5427 | 4.10-105-20 | Элемент | Кабель
5427 | 4.10-105-20 | Способ производства работ | Накачивание сжатым газом
5427 | 4.10-105-20 | Расположение | На усилительном участке
5430 | 4.10-106-1 | Элемент | Бокс
5430 | 4.10-106-1 | Тип | С двумя втулками
5431 | 4.10-106-2 | Элемент | Бокс
5431 | 4.10-106-2 | Тип | С двумя втулками
5432 | 4.10-106-3 | Элемент | Бокс
5432 | 4.10-106-3 | Тип | С двумя втулками
5433 | 4.10-106-4 | Элемент | Ящик
5433 | 4.10-106-4 | Тип | Индуктивности
5434 | 4.10-106-5 | Элемент | Кабель
5434 | 4.10-106-5 | Способ производства работ | Снятие верхнего джутового покрова
5435 | 4.10-106-6 | Элемент | Кабель
5435 | 4.10-106-6 | Способ производства работ | Снятие верхнего джутового покрова
5436 | 4.10-106-7 | Элемент | Цепь/провод
5436 | 4.10-106-7 | Способ производства работ | Включение в кабельный ящик
5437 | 4.10-106-8 | Элемент | Столбик
5437 | 4.10-106-8 | Тип | Замерный
5437 | 4.10-106-8 | Назначение | Для линии связи
5438 | 4.10-106-9 | Элемент | Катушка
5438 | 4.10-106-9 | Тип | Пупиновская
5439 | 4.10-106-10 | Элемент | Ввод кабеля
5439 | 4.10-106-10 | Назначение | НУП
5443 | 4.10-107-1 | Элемент | Кабель
5443 | 4.10-107-1 | Расположение | В подземной канализации
5443 | 4.10-107-1 | Способ | Вручную
5444 | 4.10-107-2 | Элемент | Кабель
5444 | 4.10-107-2 | Расположение | В подземной канализации
5444 | 4.10-107-2 | Способ | Вручную
5445 | 4.10-107-3 | Элемент | Кабель
5445 | 4.10-107-3 | Расположение | В подземной канализации
5445 | 4.10-107-3 | Способ | Вручную
5446 | 4.10-107-4 | Элемент | Кабель
5446 | 4.10-107-4 | Расположение | В подземной канализации
5446 | 4.10-107-4 | Способ | Вручную
5447 | 4.10-107-5 | Элемент | Кабель
5447 | 4.10-107-5 | Расположение | В подземной канализации
5447 | 4.10-107-5 | Способ | Вручную
5448 | 4.10-107-6 | Элемент | Кабель
5448 | 4.10-107-6 | Расположение | В подземной канализации
5448 | 4.10-107-6 | Способ | Вручную
5449 | 4.10-107-7 | Элемент | Кабель
5449 | 4.10-107-7 | Расположение | В подземной канализации
5449 | 4.10-107-7 | Способ | Вручную
5452 | 4.10-108-1 | Элемент | Кабель
5452 | 4.10-108-1 | Расположение | В коллекторе
5453 | 4.10-108-2 | Элемент | Кабель
5453 | 4.10-108-2 | Расположение | В коллекторе
5454 | 4.10-108-3 | Элемент | Кабель
5454 | 4.10-108-3 | Расположение | В коллекторе
5455 | 4.10-108-4 | Элемент | Кабель
5455 | 4.10-108-4 | Расположение | В коллекторе
5456 | 4.10-108-5 | Элемент | Кабель
5456 | 4.10-108-5 | Расположение | В коллекторе
5457 | 4.10-108-6 | Элемент | Кабель
5457 | 4.10-108-6 | Расположение | В коллекторе
5458 | 4.10-108-7 | Элемент | Кабель
5458 | 4.10-108-7 | Расположение | В коллекторе
5459 | 4.10-108-8 | Элемент | Консоль
5459 | 4.10-108-8 | Расположение | В коллекторе
5459 | 4.10-108-8 | Тип | Одноместная
5460 | 4.10-108-9 | Элемент | Консоль
5460 | 4.10-108-9 | Расположение | В коллекторе
5460 | 4.10-108-9 | Тип | Двухместная
5461 | 4.10-108-10 | Элемент | Консоль
5461 | 4.10-108-10 | Расположение | В коллекторе
5461 | 4.10-108-10 | Тип | Трехместная
5462 | 4.10-108-11 | Элемент | Консоль
5462 | 4.10-108-11 | Расположение | В коллекторе
5462 | 4.10-108-11 | Тип | Четырехместная
5463 | 4.10-108-12 | Элемент | Консоль
5463 | 4.10-108-12 | Расположение | В коллекторе
5463 | 4.10-108-12 | Тип | Пяти-шестиместная
5466 | 4.10-109-1 | Элемент | Муфта
5466 | 4.10-109-1 | Тип | Прямая
5466 | 4.10-109-1 | Назначение | На кабеле
5466 | 4.10-109-1 | Расположение | В котловане
5466 | 4.10-109-1 | Емкость | 10х2
5467 | 4.10-109-2 | Элемент | Муфта
5467 | 4.10-109-2 | Тип | Прямая
5467 | 4.10-109-2 | Назначение | На кабеле
5467 | 4.10-109-2 | Расположение | В котловане
5467 | 4.10-109-2 | Емкость | 20х2
5468 | 4.10-109-3 | Элемент | Муфта
5468 | 4.10-109-3 | Тип | Прямая
5468 | 4.10-109-3 | Назначение | На кабеле
5468 | 4.10-109-3 | Расположение | В котловане
5468 | 4.10-109-3 | Емкость | 30х2
5469 | 4.10-109-4 | Элемент | Муфта
5469 | 4.10-109-4 | Тип | Прямая
5469 | 4.10-109-4 | Назначение | На кабеле
5469 | 4.10-109-4 | Расположение | В котловане
5469 | 4.10-109-4 | Емкость | 50х2
5470 | 4.10-109-5 | Элемент | Муфта
5470 | 4.10-109-5 | Тип | Прямая
5470 | 4.10-109-5 | Назначение | На кабеле
5470 | 4.10-109-5 | Расположение | В котловане
5470 | 4.10-109-5 | Емкость | 100х2
5471 | 4.10-109-6 | Элемент | Муфта
5471 | 4.10-109-6 | Тип | Прямая
5471 | 4.10-109-6 | Назначение | На кабеле
5471 | 4.10-109-6 | Расположение | В котловане
5471 | 4.10-109-6 | Емкость | 150х2
5472 | 4.10-109-7 | Элемент | Муфта
5472 | 4.10-109-7 | Тип | Прямая
5472 | 4.10-109-7 | Назначение | На кабеле
5472 | 4.10-109-7 | Расположение | В котловане
5472 | 4.10-109-7 | Емкость | 200х2
5473 | 4.10-109-8 | Элемент | Муфта
5473 | 4.10-109-8 | Тип | Прямая
5473 | 4.10-109-8 | Назначение | На кабеле
5473 | 4.10-109-8 | Расположение | В котловане
5473 | 4.10-109-8 | Емкость | 300х2
5474 | 4.10-109-9 | Элемент | Муфта
5474 | 4.10-109-9 | Тип | Прямая
5474 | 4.10-109-9 | Назначение | На кабеле
5474 | 4.10-109-9 | Расположение | В котловане
5474 | 4.10-109-9 | Емкость | 400х2
5475 | 4.10-109-10 | Элемент | Муфта
5475 | 4.10-109-10 | Тип | Прямая
5475 | 4.10-109-10 | Назначение | На кабеле
5475 | 4.10-109-10 | Расположение | В котловане
5475 | 4.10-109-10 | Емкость | 500х2
5476 | 4.10-109-11 | Элемент | Муфта
5476 | 4.10-109-11 | Тип | Прямая
5476 | 4.10-109-11 | Назначение | На кабеле
5476 | 4.10-109-11 | Расположение | В котловане
5476 | 4.10-109-11 | Емкость | 600х2
5479 | 4.10-110-1 | Элемент | Муфта
5479 | 4.10-110-1 | Тип | Прямая
5479 | 4.10-110-1 | Назначение | На кабеле со свинцовой оболочкой
5479 | 4.10-110-1 | Емкость | 10х2
5480 | 4.10-110-2 | Элемент | Муфта
5480 | 4.10-110-2 | Тип | Прямая
5480 | 4.10-110-2 | Назначение | На кабеле со свинцовой оболочкой
5480 | 4.10-110-2 | Емкость | 20х2
5481 | 4.10-110-3 | Элемент | Муфта
5481 | 4.10-110-3 | Тип | Прямая
5481 | 4.10-110-3 | Назначение | На кабеле со свинцовой оболочкой
5481 | 4.10-110-3 | Емкость | 30х2
5482 | 4.10-110-4 | Элемент | Муфта
5482 | 4.10-110-4 | Тип | Прямая
5482 | 4.10-110-4 | Назначение | На кабеле со свинцовой оболочкой
5482 | 4.10-110-4 | Емкость | 50х2
5483 | 4.10-110-5 | Элемент | Муфта
5483 | 4.10-110-5 | Тип | Прямая
5483 | 4.10-110-5 | Назначение | На кабеле со свинцовой оболочкой
5483 | 4.10-110-5 | Емкость | 100х2
5484 | 4.10-110-6 | Элемент | Муфта
5484 | 4.10-110-6 | Тип | Прямая
5484 | 4.10-110-6 | Назначение | На кабеле со свинцовой оболочкой
5484 | 4.10-110-6 | Емкость | 150х2
5485 | 4.10-110-7 | Элемент | Муфта
5485 | 4.10-110-7 | Тип | Прямая
5485 | 4.10-110-7 | Назначение | На кабеле со свинцовой оболочкой
5485 | 4.10-110-7 | Емкость | 200х2
5486 | 4.10-110-8 | Элемент | Муфта
5486 | 4.10-110-8 | Тип | Прямая
5486 | 4.10-110-8 | Назначение | На кабеле со свинцовой оболочкой
5486 | 4.10-110-8 | Емкость | 300х2
5487 | 4.10-110-9 | Элемент | Муфта
5487 | 4.10-110-9 | Тип | Прямая
5487 | 4.10-110-9 | Назначение | На кабеле со свинцовой оболочкой
5487 | 4.10-110-9 | Емкость | 400х2
5488 | 4.10-110-10 | Элемент | Муфта
5488 | 4.10-110-10 | Тип | Прямая
5488 | 4.10-110-10 | Назначение | На кабеле со свинцовой оболочкой
5488 | 4.10-110-10 | Емкость | 500х2
5489 | 4.10-110-11 | Элемент | Муфта
5489 | 4.10-110-11 | Тип | Прямая
5489 | 4.10-110-11 | Назначение | На кабеле со свинцовой оболочкой
5489 | 4.10-110-11 | Емкость | 600х2
5490 | 4.10-110-12 | Элемент | Муфта
5490 | 4.10-110-12 | Тип | Прямая
5490 | 4.10-110-12 | Назначение | На кабеле со свинцовой оболочкой
5490 | 4.10-110-12 | Емкость | 700х2
5491 | 4.10-110-13 | Элемент | Муфта
5491 | 4.10-110-13 | Тип | Прямая
5491 | 4.10-110-13 | Назначение | На кабеле со свинцовой оболочкой
5491 | 4.10-110-13 | Емкость | 800х2
5492 | 4.10-110-14 | Элемент | Муфта
5492 | 4.10-110-14 | Тип | Прямая
5492 | 4.10-110-14 | Назначение | На кабеле со свинцовой оболочкой
5492 | 4.10-110-14 | Емкость | 900х2
5493 | 4.10-110-15 | Элемент | Муфта
5493 | 4.10-110-15 | Тип | Прямая
5493 | 4.10-110-15 | Назначение | На кабеле со свинцовой оболочкой
5493 | 4.10-110-15 | Емкость | 1000х2
5494 | 4.10-110-16 | Элемент | Муфта
5494 | 4.10-110-16 | Тип | Прямая
5494 | 4.10-110-16 | Назначение | На кабеле со свинцовой оболочкой
5494 | 4.10-110-16 | Емкость | 1200х2
5495 | 4.10-110-17 | Элемент | Муфта
5495 | 4.10-110-17 | Тип | Прямая
5495 | 4.10-110-17 | Назначение | На кабеле с пластиковой или винилитовой оболочкой
5495 | 4.10-110-17 | Емкость | 10х2
5496 | 4.10-110-18 | Элемент | Муфта
5496 | 4.10-110-18 | Тип | Прямая
5496 | 4.10-110-18 | Назначение | На кабеле с пластиковой или винилитовой оболочкой
5496 | 4.10-110-18 | Емкость | 20х2
5497 | 4.10-110-19 | Элемент | Муфта
5497 | 4.10-110-19 | Тип | Прямая
5497 | 4.10-110-19 | Назначение | На кабеле с пластиковой или винилитовой оболочкой
5497 | 4.10-110-19 | Емкость | 30х2
5498 | 4.10-110-20 | Элемент | Муфта
5498 | 4.10-110-20 | Тип | Прямая
5498 | 4.10-110-20 | Назначение | На кабеле с пластиковой или винилитовой оболочкой
5498 | 4.10-110-20 | Емкость | 50х2
5499 | 4.10-110-21 | Элемент | Муфта
5499 | 4.10-110-21 | Тип | Прямая
5499 | 4.10-110-21 | Назначение | На кабеле с пластиковой или винилитовой оболочкой
5499 | 4.10-110-21 | Емкость | 100х2
5500 | 4.10-110-22 | Элемент | Муфта
5500 | 4.10-110-22 | Тип | Прямая
5500 | 4.10-110-22 | Назначение | На кабеле с пластиковой или винилитовой оболочкой
5500 | 4.10-110-22 | Емкость | 150х2
5501 | 4.10-110-23 | Элемент | Муфта
5501 | 4.10-110-23 | Тип | Прямая
5501 | 4.10-110-23 | Назначение | На кабеле с пластиковой или винилитовой оболочкой
5501 | 4.10-110-23 | Емкость | 200х2
5502 | 4.10-110-24 | Элемент | Муфта
5502 | 4.10-110-24 | Тип | Прямая
5502 | 4.10-110-24 | Назначение | На кабеле с пластиковой или винилитовой оболочкой
5502 | 4.10-110-24 | Емкость | 300х2
5503 | 4.10-110-25 | Элемент | Муфта
5503 | 4.10-110-25 | Тип | Прямая
5503 | 4.10-110-25 | Назначение | На кабеле с пластиковой или винилитовой оболочкой
5503 | 4.10-110-25 | Емкость | 400х2
5504 | 4.10-110-26 | Элемент | Муфта
5504 | 4.10-110-26 | Тип | Прямая
5504 | 4.10-110-26 | Назначение | На кабеле с пластиковой или винилитовой оболочкой
5504 | 4.10-110-26 | Емкость | 500х2
5505 | 4.10-110-27 | Элемент | Муфта
5505 | 4.10-110-27 | Тип | Прямая
5505 | 4.10-110-27 | Назначение | На кабеле с пластиковой или винилитовой оболочкой
5505 | 4.10-110-27 | Емкость | 600х2
5506 | 4.10-110-28 | Элемент | Муфта
5506 | 4.10-110-28 | Тип | Прямая
5506 | 4.10-110-28 | Назначение | На кабеле с пластиковой или винилитовой оболочкой
5506 | 4.10-110-28 | Емкость | 700х2
5507 | 4.10-110-29 | Элемент | Муфта
5507 | 4.10-110-29 | Тип | Прямая
5507 | 4.10-110-29 | Назначение | На кабеле с пластиковой или винилитовой оболочкой
5507 | 4.10-110-29 | Емкость | 800х2
5508 | 4.10-110-30 | Элемент | Муфта
5508 | 4.10-110-30 | Тип | Прямая
5508 | 4.10-110-30 | Назначение | На кабеле с пластиковой или винилитовой оболочкой
5508 | 4.10-110-30 | Емкость | 900х2
5509 | 4.10-110-31 | Элемент | Муфта
5509 | 4.10-110-31 | Тип | Прямая
5509 | 4.10-110-31 | Назначение | На кабеле с пластиковой или винилитовой оболочкой
5509 | 4.10-110-31 | Емкость | 1000х2
5510 | 4.10-110-32 | Элемент | Муфта
5510 | 4.10-110-32 | Тип | Прямая
5510 | 4.10-110-32 | Назначение | На кабеле с пластиковой или винилитовой оболочкой
5510 | 4.10-110-32 | Емкость | 1200х2
5511 | 4.10-110-33 | Элемент | Муфта
5511 | 4.10-110-33 | Тип | Прямая
5511 | 4.10-110-33 | Назначение | На кабеле с пластиковой или винилитовой оболочкой
5511 | 4.10-110-33 | Емкость | 1400х2
5512 | 4.10-110-34 | Элемент | Муфта
5512 | 4.10-110-34 | Тип | Прямая
5512 | 4.10-110-34 | Назначение | На кабеле с пластиковой или винилитовой оболочкой
5512 | 4.10-110-34 | Емкость | 1600х2
5513 | 4.10-110-35 | Элемент | Муфта
5513 | 4.10-110-35 | Тип | Прямая
5513 | 4.10-110-35 | Назначение | На кабеле с пластиковой или винилитовой оболочкой
5513 | 4.10-110-35 | Емкость | 1800х2
5514 | 4.10-110-36 | Элемент | Муфта
5514 | 4.10-110-36 | Тип | Прямая
5514 | 4.10-110-36 | Назначение | На кабеле с пластиковой или винилитовой оболочкой
5514 | 4.10-110-36 | Емкость | 2000х2
5515 | 4.10-110-37 | Элемент | Муфта
5515 | 4.10-110-37 | Тип | Прямая
5515 | 4.10-110-37 | Назначение | На кабеле с пластиковой или винилитовой оболочкой
5515 | 4.10-110-37 | Емкость | 2400х2
5518 | 4.10-111-1 | Элемент | Муфта
5518 | 4.10-111-1 | Тип | Газонепроницаемая МГНМ
5518 | 4.10-111-1 | Расположение | В помещении
5518 | 4.10-111-1 | Назначение | На кабеле с оболочкой
5519 | 4.10-111-2 | Элемент | Муфта
5519 | 4.10-111-2 | Тип | Газонепроницаемая МГНМ
5519 | 4.10-111-2 | Расположение | В помещении
5519 | 4.10-111-2 | Назначение | На кабеле с оболочкой
5520 | 4.10-111-3 | Элемент | Муфта
5520 | 4.10-111-3 | Тип | Газонепроницаемая МГНМ
5520 | 4.10-111-3 | Расположение | В помещении
5520 | 4.10-111-3 | Назначение | На кабеле с оболочкой
5521 | 4.10-111-4 | Элемент | Муфта
5521 | 4.10-111-4 | Тип | Газонепроницаемая МГНМ
5521 | 4.10-111-4 | Расположение | В помещении
5521 | 4.10-111-4 | Назначение | На кабеле с оболочкой
5522 | 4.10-111-5 | Элемент | Муфта
5522 | 4.10-111-5 | Тип | Газонепроницаемая МСГ
5522 | 4.10-111-5 | Расположение | В помещении
5522 | 4.10-111-5 | Назначение | На кабеле с оболочкой
5523 | 4.10-111-6 | Элемент | Муфта
5523 | 4.10-111-6 | Тип | Газонепроницаемая МСГ
5523 | 4.10-111-6 | Расположение | В помещении
5523 | 4.10-111-6 | Назначение | На кабеле с оболочкой
5524 | 4.10-111-7 | Элемент | Муфта
5524 | 4.10-111-7 | Тип | Газонепроницаемая МСГ
5524 | 4.10-111-7 | Расположение | В помещении
5524 | 4.10-111-7 | Назначение | На кабеле с оболочкой
5525 | 4.10-111-8 | Элемент | Муфта
5525 | 4.10-111-8 | Тип | Газонепроницаемая МСГ
5525 | 4.10-111-8 | Расположение | В помещении
5525 | 4.10-111-8 | Назначение | На кабеле с оболочкой
5526 | 4.10-111-9 | Элемент | Муфта
5526 | 4.10-111-9 | Тип | Газонепроницаемая МСГ
5526 | 4.10-111-9 | Расположение | В помещении
5526 | 4.10-111-9 | Назначение | На кабеле с оболочкой
5527 | 4.10-111-10 | Элемент | Муфта
5527 | 4.10-111-10 | Тип | Газонепроницаемая МСГ
5527 | 4.10-111-10 | Расположение | В помещении
5527 | 4.10-111-10 | Назначение | На кабеле с оболочкой
5528 | 4.10-111-11 | Элемент | Муфта
5528 | 4.10-111-11 | Тип | Газонепроницаемая МГ
5528 | 4.10-111-11 | Расположение | В помещении
5528 | 4.10-111-11 | Назначение | На кабеле с оболочкой
5529 | 4.10-111-12 | Элемент | Муфта
5529 | 4.10-111-12 | Тип | Газонепроницаемая МГ
5529 | 4.10-111-12 | Расположение | В помещении
5529 | 4.10-111-12 | Назначение | На кабеле с оболочкой
5530 | 4.10-111-13 | Элемент | Муфта
5530 | 4.10-111-13 | Тип | Газонепроницаемая МГ
5530 | 4.10-111-13 | Расположение | В помещении
5530 | 4.10-111-13 | Назначение | На кабеле с оболочкой
5531 | 4.10-111-14 | Элемент | Муфта
5531 | 4.10-111-14 | Тип | Газонепроницаемая МГ
5531 | 4.10-111-14 | Расположение | В помещении
5531 | 4.10-111-14 | Назначение | На кабеле с оболочкой
5532 | 4.10-111-15 | Элемент | Муфта
5532 | 4.10-111-15 | Тип | Газонепроницаемая МГ
5532 | 4.10-111-15 | Расположение | В помещении
5532 | 4.10-111-15 | Назначение | На кабеле с оболочкой
5533 | 4.10-111-16 | Элемент | Муфта
5533 | 4.10-111-16 | Тип | Газонепроницаемая МГ
5533 | 4.10-111-16 | Расположение | В помещении
5533 | 4.10-111-16 | Назначение | На кабеле с оболочкой
5534 | 4.10-111-17 | Элемент | Муфта
5534 | 4.10-111-17 | Тип | Газонепроницаемая МГ
5534 | 4.10-111-17 | Расположение | В помещении
5534 | 4.10-111-17 | Назначение | На кабеле с оболочкой
5545 | 4.10-113-1 | Элемент | Кабель
5545 | 4.10-113-1 | Тип | Парный
5545 | 4.10-113-1 | Способ производства работ | Комплекс измерений постоянным током
5545 | 4.10-113-1 | Расположение | До и после включения в оконечные устройства
5546 | 4.10-113-2 | Элемент | Кабель
5546 | 4.10-113-2 | Тип | Парный
5546 | 4.10-113-2 | Способ производства работ | Прослушивание и измерение переходных затуханий
5546 | 4.10-113-2 | Емкость | 100х2
5547 | 4.10-113-3 | Элемент | Кабель
5547 | 4.10-113-3 | Тип | Парный
5547 | 4.10-113-3 | Способ производства работ | Прослушивание и измерение переходных затуханий
5547 | 4.10-113-3 | Емкость | 150х2
5548 | 4.10-113-4 | Элемент | Кабель
5548 | 4.10-113-4 | Тип | Парный
5548 | 4.10-113-4 | Способ производства работ | Прослушивание и измерение переходных затуханий
5548 | 4.10-113-4 | Емкость | 200х2
5549 | 4.10-113-5 | Элемент | Кабель
5549 | 4.10-113-5 | Тип | Парный
5549 | 4.10-113-5 | Способ производства работ | Прослушивание и измерение переходных затуханий
5549 | 4.10-113-5 | Емкость | 300х2
5550 | 4.10-113-6 | Элемент | Кабель
5550 | 4.10-113-6 | Тип | Парный
5550 | 4.10-113-6 | Способ производства работ | Прослушивание и измерение переходных затуханий
5550 | 4.10-113-6 | Емкость | 400х2
5551 | 4.10-113-7 | Элемент | Кабель
5551 | 4.10-113-7 | Тип | Парный
5551 | 4.10-113-7 | Способ производства работ | Прослушивание и измерение переходных затуханий
5551 | 4.10-113-7 | Емкость | 500х2
5552 | 4.10-113-8 | Элемент | Кабель
5552 | 4.10-113-8 | Тип | Парный
5552 | 4.10-113-8 | Способ производства работ | Прослушивание и измерение переходных затуханий
5552 | 4.10-113-8 | Емкость | 600х2
5553 | 4.10-113-9 | Элемент | Кабель
5553 | 4.10-113-9 | Тип | Парный
5553 | 4.10-113-9 | Способ производства работ | Прослушивание и измерение переходных затуханий
5553 | 4.10-113-9 | Емкость | 700х2
5554 | 4.10-113-10 | Элемент | Кабель
5554 | 4.10-113-10 | Тип | Парный
5554 | 4.10-113-10 | Способ производства работ | Прослушивание и измерение переходных затуханий
5554 | 4.10-113-10 | Емкость | 800х2
5555 | 4.10-113-11 | Элемент | Кабель
5555 | 4.10-113-11 | Тип | Парный
5555 | 4.10-113-11 | Способ производства работ | Прослушивание и измерение переходных затуханий
5555 | 4.10-113-11 | Емкость | 900х2
5556 | 4.10-113-12 | Элемент | Кабель
5556 | 4.10-113-12 | Тип | Парный
5556 | 4.10-113-12 | Способ производства работ | Прослушивание и измерение переходных затуханий
5556 | 4.10-113-12 | Емкость | 1000х2
5557 | 4.10-113-13 | Элемент | Кабель
5557 | 4.10-113-13 | Тип | Парный
5557 | 4.10-113-13 | Способ производства работ | Прослушивание и измерение переходных затуханий
5557 | 4.10-113-13 | Емкость | 1200х2
5558 | 4.10-113-14 | Элемент | Кабель
5558 | 4.10-113-14 | Тип | Парный
5558 | 4.10-113-14 | Способ производства работ | Прослушивание и измерение переходных затуханий
5558 | 4.10-113-14 | Емкость | 1400х2
5559 | 4.10-113-15 | Элемент | Кабель
5559 | 4.10-113-15 | Тип | Парный
5559 | 4.10-113-15 | Способ производства работ | Прослушивание и измерение переходных затуханий
5559 | 4.10-113-15 | Емкость | 1600х2
5560 | 4.10-113-16 | Элемент | Кабель
5560 | 4.10-113-16 | Тип | Парный
5560 | 4.10-113-16 | Способ производства работ | Прослушивание и измерение переходных затуханий
5560 | 4.10-113-16 | Емкость | 1800х2
5561 | 4.10-113-17 | Элемент | Кабель
5561 | 4.10-113-17 | Тип | Парный
5561 | 4.10-113-17 | Способ производства работ | Прослушивание и измерение переходных затуханий
5561 | 4.10-113-17 | Емкость | 2000х2
5562 | 4.10-113-18 | Элемент | Кабель
5562 | 4.10-113-18 | Тип | Парный
5562 | 4.10-113-18 | Способ производства работ | Прослушивание и измерение переходных затуханий
5562 | 4.10-113-18 | Емкость | 2400х2
5565 | 4.10-114-1 | Элемент | Кабель
5565 | 4.10-114-1 | Способ производства работ | Перекладка
5565 | 4.10-114-1 | Расположение | В колодцах
5566 | 4.10-114-2 | Элемент | Кабель
5566 | 4.10-114-2 | Способ производства работ | Перекладка
5566 | 4.10-114-2 | Расположение | В колодцах
5567 | 4.10-114-3 | Элемент | Кабель
5567 | 4.10-114-3 | Способ производства работ | Перекладка
5567 | 4.10-114-3 | Расположение | В колодцах
5568 | 4.10-114-4 | Элемент | Кабель
5568 | 4.10-114-4 | Способ производства работ | Пересоединение
5568 | 4.10-114-4 | Способ | Без перерыва действия абонентов
5568 | 4.10-114-4 | Тип | На два новых кабеля, включенных в оконечные устройства
5568 | 4.10-114-4 | Емкость | 50х2
5569 | 4.10-114-5 | Элемент | Кабель
5569 | 4.10-114-5 | Способ производства работ | Пересоединение
5569 | 4.10-114-5 | Способ | Без перерыва действия абонентов
5569 | 4.10-114-5 | Тип | На два новых кабеля, включенных в оконечные устройства
5569 | 4.10-114-5 | Емкость | 100х2
5570 | 4.10-114-6 | Элемент | Кабель
5570 | 4.10-114-6 | Способ производства работ | Пересоединение
5570 | 4.10-114-6 | Способ | Без перерыва действия абонентов
5570 | 4.10-114-6 | Тип | На два новых кабеля, включенных в оконечные устройства
5570 | 4.10-114-6 | Емкость | 200х2
5571 | 4.10-114-7 | Элемент | Кабель
5571 | 4.10-114-7 | Способ производства работ | Пересоединение
5571 | 4.10-114-7 | Способ | Без перерыва действия абонентов
5571 | 4.10-114-7 | Тип | На два новых кабеля, включенных в оконечные устройства
5571 | 4.10-114-7 | Емкость | 500х2
5572 | 4.10-114-8 | Элемент | Кабель
5572 | 4.10-114-8 | Способ производства работ | Пересоединение
5572 | 4.10-114-8 | Способ | Без перерыва действия абонентов
5572 | 4.10-114-8 | Тип | На два новых кабеля, включенных в оконечные устройства
5572 | 4.10-114-8 | Емкость | 700х2
5573 | 4.10-114-9 | Элемент | Кабель
5573 | 4.10-114-9 | Способ производства работ | Пересоединение
5573 | 4.10-114-9 | Способ | Без перерыва действия абонентов
5573 | 4.10-114-9 | Тип | На два новых кабеля, включенных в оконечные устройства
5573 | 4.10-114-9 | Емкость | 900х2
5574 | 4.10-114-10 | Элемент | Кабель
5574 | 4.10-114-10 | Способ производства работ | Пересоединение
5574 | 4.10-114-10 | Способ | Без перерыва действия абонентов
5574 | 4.10-114-10 | Тип | На два новых кабеля, включенных в оконечные устройства
5574 | 4.10-114-10 | Емкость | 1200х2
5575 | 4.10-114-11 | Элемент | Кабель
5575 | 4.10-114-11 | Способ производства работ | Пересоединение
5575 | 4.10-114-11 | Способ | Без перерыва действия абонентов
5575 | 4.10-114-11 | Тип | На один новый кабель, включенный в оконечные устройства
5575 | 4.10-114-11 | Емкость | 50х2
5576 | 4.10-114-12 | Элемент | Кабель
5576 | 4.10-114-12 | Способ производства работ | Пересоединение
5576 | 4.10-114-12 | Способ | Без перерыва действия абонентов
5576 | 4.10-114-12 | Тип | На один новый кабель, включенный в оконечные устройства
5576 | 4.10-114-12 | Емкость | 100х2
5577 | 4.10-114-13 | Элемент | Кабель
5577 | 4.10-114-13 | Способ производства работ | Пересоединение
5577 | 4.10-114-13 | Способ | Без перерыва действия абонентов
5577 | 4.10-114-13 | Тип | На один новый кабель, включенный в оконечные устройства
5577 | 4.10-114-13 | Емкость | 200х2
5578 | 4.10-114-14 | Элемент | Кабель
5578 | 4.10-114-14 | Способ производства работ | Пересоединение
5578 | 4.10-114-14 | Способ | Без перерыва действия абонентов
5578 | 4.10-114-14 | Тип | На один новый кабель, включенный в оконечные устройства
5578 | 4.10-114-14 | Емкость | 500х2
5579 | 4.10-114-15 | Элемент | Кабель
5579 | 4.10-114-15 | Способ производства работ | Пересоединение
5579 | 4.10-114-15 | Способ | Без перерыва действия абонентов
5579 | 4.10-114-15 | Тип | На один новый кабель, включенный в оконечные устройства
5579 | 4.10-114-15 | Емкость | 700х2
5580 | 4.10-114-16 | Элемент | Кабель
5580 | 4.10-114-16 | Способ производства работ | Пересоединение
5580 | 4.10-114-16 | Способ | Без перерыва действия абонентов
5580 | 4.10-114-16 | Тип | На один новый кабель, включенный в оконечные устройства
5580 | 4.10-114-16 | Емкость | 900х2
5581 | 4.10-114-17 | Элемент | Кабель
5581 | 4.10-114-17 | Способ производства работ | Пересоединение
5581 | 4.10-114-17 | Способ | Без перерыва действия абонентов
5581 | 4.10-114-17 | Тип | На один новый кабель, включенный в оконечные устройства
5581 | 4.10-114-17 | Емкость | 1200х2
5582 | 4.10-114-18 | Элемент | Кабель
5582 | 4.10-114-18 | Способ производства работ | Пересоединение
5582 | 4.10-114-18 | Способ | Без перерыва действия абонентов
5582 | 4.10-114-18 | Тип | На кабельную вставку
5582 | 4.10-114-18 | Емкость | 50х2
5583 | 4.10-114-19 | Элемент | Кабель
5583 | 4.10-114-19 | Способ производства работ | Пересоединение
5583 | 4.10-114-19 | Способ | Без перерыва действия абонентов
5583 | 4.10-114-19 | Тип | На кабельную вставку
5583 | 4.10-114-19 | Емкость | 100х2
5584 | 4.10-114-20 | Элемент | Кабель
5584 | 4.10-114-20 | Способ производства работ | Пересоединение
5584 | 4.10-114-20 | Способ | Без перерыва действия абонентов
5584 | 4.10-114-20 | Тип | На кабельную вставку
5584 | 4.10-114-20 | Емкость | 200х2
5585 | 4.10-114-21 | Элемент | Кабель
5585 | 4.10-114-21 | Способ производства работ | Пересоединение
5585 | 4.10-114-21 | Способ | Без перерыва действия абонентов
5585 | 4.10-114-21 | Тип | На кабельную вставку
5585 | 4.10-114-21 | Емкость | 500х2
5586 | 4.10-114-22 | Элемент | Кабель
5586 | 4.10-114-22 | Способ производства работ | Пересоединение
5586 | 4.10-114-22 | Способ | Без перерыва действия абонентов
5586 | 4.10-114-22 | Тип | На кабельную вставку
5586 | 4.10-114-22 | Емкость | 700х2
5587 | 4.10-114-23 | Элемент | Кабель
5587 | 4.10-114-23 | Способ производства работ | Пересоединение
5587 | 4.10-114-23 | Способ | Без перерыва действия абонентов
5587 | 4.10-114-23 | Тип | На кабельную вставку
5587 | 4.10-114-23 | Емкость | 900х2
5588 | 4.10-114-24 | Элемент | Кабель
5588 | 4.10-114-24 | Способ производства работ | Пересоединение
5588 | 4.10-114-24 | Способ | Без перерыва действия абонентов
5588 | 4.10-114-24 | Тип | На кабельную вставку
5588 | 4.10-114-24 | Емкость | 1200х2
5589 | 4.10-114-25 | Элемент | Кабель
5589 | 4.10-114-25 | Способ производства работ | Вытягивание
5589 | 4.10-114-25 | Способ | Вручную
5589 | 4.10-114-25 | Расположение | Из канализации
5590 | 4.10-114-26 | Элемент | Кабель
5590 | 4.10-114-26 | Способ производства работ | Вытягивание
5590 | 4.10-114-26 | Способ | Вручную
5590 | 4.10-114-26 | Расположение | Из канализации
5591 | 4.10-114-27 | Элемент | Кабель
5591 | 4.10-114-27 | Способ производства работ | Вытягивание
5591 | 4.10-114-27 | Способ | Вручную
5591 | 4.10-114-27 | Расположение | Из канализации
5592 | 4.10-114-28 | Элемент | Кабель
5592 | 4.10-114-28 | Способ производства работ | Вытягивание
5592 | 4.10-114-28 | Расположение | Из канализации
5593 | 4.10-114-29 | Элемент | Кабель
5593 | 4.10-114-29 | Способ производства работ | Вытягивание
5593 | 4.10-114-29 | Расположение | Из канализации
5594 | 4.10-114-30 | Элемент | Кабель
5594 | 4.10-114-30 | Способ производства работ | Вытягивание
5594 | 4.10-114-30 | Расположение | Из канализации
5595 | 4.10-114-31 | Элемент | Кабель
5595 | 4.10-114-31 | Способ производства работ | Вытягивание
5595 | 4.10-114-31 | Расположение | Из канализации
5596 | 4.10-114-32 | Элемент | Кабельный ящик
5596 | 4.10-114-32 | Способ производства работ | Замена нумерации
5597 | 4.10-114-33 | Элемент | Распределительная коробка
5597 | 4.10-114-33 | Способ производства работ | Замена нумерации
5598 | 4.10-114-34 | Элемент | Кабель
5598 | 4.10-114-34 | Способ производства работ | Замена нумерации
5598 | 4.10-114-34 | Расположение | В колодце
5599 | 4.10-114-35 | Элемент | Кабель
5599 | 4.10-114-35 | Способ производства работ | Реконструкция кабельных линий, отборка и вырезка запасных пар с прозвонкой
5599 | 4.10-114-35 | Емкость | 50х2
5600 | 4.10-114-36 | Элемент | Кабель
5600 | 4.10-114-36 | Способ производства работ | Реконструкция кабельных линий, отборка и вырезка запасных пар с прозвонкой
5600 | 4.10-114-36 | Емкость | 150х2
5601 | 4.10-114-37 | Элемент | Кабель
5601 | 4.10-114-37 | Способ производства работ | Реконструкция кабельных линий, отборка и вырезка запасных пар с прозвонкой
5601 | 4.10-114-37 | Емкость | 300х2
5602 | 4.10-114-38 | Элемент | Кабель
5602 | 4.10-114-38 | Способ производства работ | Реконструкция кабельных линий, отборка и вырезка запасных пар с прозвонкой
5602 | 4.10-114-38 | Емкость | 600х2
5603 | 4.10-114-39 | Элемент | Кабель
5603 | 4.10-114-39 | Способ производства работ | Реконструкция кабельных линий, отборка и вырезка запасных пар с прозвонкой
5603 | 4.10-114-39 | Емкость | 800х2
5604 | 4.10-114-40 | Элемент | Кабель
5604 | 4.10-114-40 | Способ производства работ | Реконструкция кабельных линий, отборка и вырезка запасных пар с прозвонкой
5604 | 4.10-114-40 | Емкость | 1200х2
5607 | 4.10-115-1 | Элемент | Шкаф
5607 | 4.10-115-1 | Тип | Телефонный распределительный
5607 | 4.10-115-1 | Расположение | На фундаменте
5607 | 4.10-115-1 | Емкость | 600х2
5608 | 4.10-115-2 | Элемент | Шкаф
5608 | 4.10-115-2 | Тип | Телефонный распределительный
5608 | 4.10-115-2 | Расположение | В готовой нише
5608 | 4.10-115-2 | Емкость | 600х2
5609 | 4.10-115-3 | Элемент | Шкаф
5609 | 4.10-115-3 | Тип | Телефонный распределительный
5609 | 4.10-115-3 | Расположение | На фундаменте
5609 | 4.10-115-3 | Емкость | 1200х2
5610 | 4.10-115-4 | Элемент | Шкаф
5610 | 4.10-115-4 | Тип | Телефонный распределительный
5610 | 4.10-115-4 | Расположение | В готовой нише
5610 | 4.10-115-4 | Емкость | 1200х2
5611 | 4.10-115-5 | Элемент | Бокс
5611 | 4.10-115-5 | Материал | Оболочка кабеля пластмассовая
5611 | 4.10-115-5 | Способ производства работ | Зарядка и установка
5611 | 4.10-115-5 | Назначение | Для телефонных кабелей
5611 | 4.10-115-5 | Емкость | 50х2
5612 | 4.10-115-6 | Элемент | Бокс
5612 | 4.10-115-6 | Материал | Оболочка кабеля свинцовая или алюминиевая
5612 | 4.10-115-6 | Способ производства работ | Зарядка и установка
5612 | 4.10-115-6 | Назначение | Для телефонных кабелей
5612 | 4.10-115-6 | Емкость | 50х2
5613 | 4.10-115-7 | Элемент | Бокс
5613 | 4.10-115-7 | Материал | Оболочка кабеля пластмассовая
5613 | 4.10-115-7 | Способ производства работ | Зарядка и установка
5613 | 4.10-115-7 | Назначение | Для телефонных кабелей
5613 | 4.10-115-7 | Емкость | 100х2
5614 | 4.10-115-8 | Элемент | Бокс
5614 | 4.10-115-8 | Материал | Оболочка кабеля свинцовая или алюминиевая
5614 | 4.10-115-8 | Способ производства работ | Зарядка и установка
5614 | 4.10-115-8 | Назначение | Для телефонных кабелей
5614 | 4.10-115-8 | Емкость | 100х2
5615 | 4.10-115-9 | Элемент | Ящик
5615 | 4.10-115-9 | Тип | Кабельный
5615 | 4.10-115-9 | Расположение | На чердаке
5615 | 4.10-115-9 | Емкость | 10х2
5616 | 4.10-115-10 | Элемент | Ящик
5616 | 4.10-115-10 | Тип | Кабельный
5616 | 4.10-115-10 | Расположение | На столбе
5616 | 4.10-115-10 | Емкость | 10х2
5617 | 4.10-115-11 | Элемент | Ящик
5617 | 4.10-115-11 | Тип | Кабельный
5617 | 4.10-115-11 | Расположение | На столбе
5617 | 4.10-115-11 | Емкость | 20х2
5618 | 4.10-115-12 | Элемент | Коробка
5618 | 4.10-115-12 | Тип | Распределительная настенная
5618 | 4.10-115-12 | Расположение | На кабеле с пластмассовой оболочкой
5619 | 4.10-115-13 | Элемент | Коробка
5619 | 4.10-115-13 | Тип | Распределительная настенная
5619 | 4.10-115-13 | Расположение | На кабеле со свинцовой или алюминиевой оболочкой
5620 | 4.10-115-14 | Элемент | Кабель
5620 | 4.10-115-14 | Расположение | На стене деревянной или кирпичной
5620 | 4.10-115-14 | Способ производства работ | Защита металлическими желобами
5621 | 4.10-115-15 | Элемент | Кабель
5621 | 4.10-115-15 | Расположение | На стене бетонной
5621 | 4.10-115-15 | Способ производства работ | Защита металлическими желобами
5622 | 4.10-115-16 | Элемент | Кабель
5622 | 4.10-115-16 | Расположение | На лестничной клетке с проходом через площадку по стене деревянной или кирпичной
5622 | 4.10-115-16 | Способ производства работ | Защита металлическими желобами
5623 | 4.10-115-17 | Элемент | Кабель
5623 | 4.10-115-17 | Расположение | На лестничной клетке с проходом через площадку по бетонной стене
5623 | 4.10-115-17 | Способ производства работ | Защита металлическими желобами
5624 | 4.10-115-18 | Элемент | Кабель
5624 | 4.10-115-18 | Способ производства работ | Окраска
5625 | 4.10-115-19 | Элемент | Ввод
5625 | 4.10-115-19 | Тип | Абонентский/групповой
5625 | 4.10-115-19 | Расположение | На стену
5625 | 4.10-115-19 | Способ | С установкой коробок или АЗУ со столба или стойки
5626 | 4.10-115-20 | Элемент | Оконечное устройство
5626 | 4.10-115-20 | Способ производства работ | Монтаж защитной полосы
5626 | 4.10-115-20 | Назначение | Для кабеля в пластмассовой оболочке
5626 | 4.10-115-20 | Емкость | 25х2
5627 | 4.10-115-21 | Элемент | Оконечное устройство
5627 | 4.10-115-21 | Способ производства работ | Монтаж защитной полосы
5627 | 4.10-115-21 | Назначение | Для кабеля в свинцовой или алюминиевой оболочке
5627 | 4.10-115-21 | Емкость | 25х2
5628 | 4.10-115-22 | Элемент | Оконечное устройство
5628 | 4.10-115-22 | Способ производства работ | Монтаж защитной полосы
5628 | 4.10-115-22 | Назначение | Для кабеля в пластмассовой оболочке
5628 | 4.10-115-22 | Емкость | 40х2
5629 | 4.10-115-23 | Элемент | Устройство
5629 | 4.10-115-23 | Тип | Для вывода кабеля из канализации на стену
5629 | 4.10-115-23 | Расположение | На стену
5629 | 4.10-115-23 | Способ | С рытьем и засыпкой, без прохода через стену
5630 | 4.10-115-24 | Элемент | Канал
5630 | 4.10-115-24 | Тип | Занятый кабелями
5630 | 4.10-115-24 | Расположение | В шахте АТС
5630 | 4.10-115-24 | Способ производства работ | Герметизация
5631 | 4.10-115-25 | Элемент | Канал
5631 | 4.10-115-25 | Тип | Свободный
5631 | 4.10-115-25 | Расположение | В колодце
5631 | 4.10-115-25 | Способ производства работ | Герметизация
5632 | 4.10-115-26 | Элемент | Заземление боксов
5632 | 4.10-115-26 | Тип | БМ 1-1
5632 | 4.10-115-26 | Назначение | Под винт
5632 | 4.10-115-26 | Емкость | 10х2
5633 | 4.10-115-27 | Элемент | Заземление боксов
5633 | 4.10-115-27 | Тип | БМ 1-2
5633 | 4.10-115-27 | Назначение | Под винт
5633 | 4.10-115-27 | Емкость | 20х2
5634 | 4.10-115-28 | Элемент | Заземление боксов
5634 | 4.10-115-28 | Тип | БМ 1-3
5634 | 4.10-115-28 | Назначение | Под винт
5634 | 4.10-115-28 | Емкость | 30х2
5635 | 4.10-115-29 | Элемент | Канал
5635 | 4.10-115-29 | Тип | Свободный
5635 | 4.10-115-29 | Способ производства работ | Герметизация
5635 | 4.10-115-29 | Способ | Кабельной канализации
5636 | 4.10-115-30 | Элемент | Канал
5636 | 4.10-115-30 | Тип | Занятый
5636 | 4.10-115-30 | Способ производства работ | Герметизация
5636 | 4.10-115-30 | Способ | Кабельной канализации
5637 | 4.10-115-31 | Элемент | Канал
5637 | 4.10-115-31 | Тип | Свободный
5637 | 4.10-115-31 | Способ производства работ | Герметизация
5637 | 4.10-115-31 | Способ | В помещении ввода кабелей (в шахте АТС)
5638 | 4.10-115-32 | Элемент | Канал
5638 | 4.10-115-32 | Тип | Занятый
5638 | 4.10-115-32 | Способ производства работ | Герметизация
5638 | 4.10-115-32 | Способ | В помещении ввода кабелей (в шахте АТС)
5639 | 4.10-115-33 | Элемент | Крышка люка колодца
5639 | 4.10-115-33 | Способ производства работ | Герметизация
5639 | 4.10-115-33 | Способ | Кабельной канализации
5642 | 4.10-116-1 | Элемент | Кабель
5642 | 4.10-116-1 | Расположение | На столбовой линии
5642 | 4.10-116-1 | Способ производства работ | Подвешивание
5643 | 4.10-116-2 | Элемент | Кабель
5643 | 4.10-116-2 | Расположение | На столбовой линии
5643 | 4.10-116-2 | Способ производства работ | Подвешивание
5644 | 4.10-116-3 | Элемент | Кабель
5644 | 4.10-116-3 | Расположение | На стоечной линии
5644 | 4.10-116-3 | Способ производства работ | Подвешивание
5647 | 4.10-117-1 | Элемент | Труба
5647 | 4.10-117-1 | Материал | Стальная
5647 | 4.10-117-1 | Расположение | В готовых бороздах и перекрытиях
5647 | 4.10-117-1 | Назначение | Для слаботочных сетей, требующих экранирования
5648 | 4.10-117-2 | Элемент | Труба
5648 | 4.10-117-2 | Материал | Стальная
5648 | 4.10-117-2 | Расположение | В готовых бороздах и перекрытиях
5648 | 4.10-117-2 | Назначение | Для слаботочных сетей, требующих экранирования
5649 | 4.10-117-3 | Элемент | Труба
5649 | 4.10-117-3 | Материал | Стальная
5649 | 4.10-117-3 | Расположение | В готовых бороздах и перекрытиях
5649 | 4.10-117-3 | Назначение | Для слаботочных сетей, требующих экранирования
5650 | 4.10-117-4 | Элемент | Труба
5650 | 4.10-117-4 | Материал | Стальная
5650 | 4.10-117-4 | Расположение | В готовых бороздах и перекрытиях
5650 | 4.10-117-4 | Назначение | Для слаботочных сетей, требующих экранирования
5651 | 4.10-117-5 | Элемент | Труба
5651 | 4.10-117-5 | Материал | Стальная
5651 | 4.10-117-5 | Расположение | В готовых бороздах и перекрытиях
5651 | 4.10-117-5 | Назначение | Для слаботочных сетей, требующих экранирования
5652 | 4.10-117-6 | Элемент | Труба
5652 | 4.10-117-6 | Материал | Стальная
5652 | 4.10-117-6 | Назначение | Для слаботочных сетей, требующих экранирования
5652 | 4.10-117-6 | Способ | С креплением накладными скобами
5653 | 4.10-117-7 | Элемент | Труба
5653 | 4.10-117-7 | Материал | Стальная
5653 | 4.10-117-7 | Назначение | Для слаботочных сетей, требующих экранирования
5653 | 4.10-117-7 | Способ | С креплением накладными скобами
5654 | 4.10-117-8 | Элемент | Труба
5654 | 4.10-117-8 | Материал | Стальная
5654 | 4.10-117-8 | Назначение | Для слаботочных сетей, требующих экранирования
5654 | 4.10-117-8 | Способ | С креплением накладными скобами
5655 | 4.10-117-9 | Элемент | Труба
5655 | 4.10-117-9 | Материал | Стальная
5655 | 4.10-117-9 | Назначение | Для слаботочных сетей, требующих экранирования
5655 | 4.10-117-9 | Способ | С креплением накладными скобами
5656 | 4.10-117-10 | Элемент | Труба
5656 | 4.10-117-10 | Материал | Стальная
5656 | 4.10-117-10 | Расположение | По установленным металлическим конструкциям
5656 | 4.10-117-10 | Назначение | Для слаботочных сетей, требующих экранирования
5657 | 4.10-117-11 | Элемент | Труба
5657 | 4.10-117-11 | Материал | Стальная
5657 | 4.10-117-11 | Расположение | По установленным металлическим конструкциям
5657 | 4.10-117-11 | Назначение | Для слаботочных сетей, требующих экранирования
5658 | 4.10-117-12 | Элемент | Труба
5658 | 4.10-117-12 | Материал | Стальная
5658 | 4.10-117-12 | Расположение | По установленным металлическим конструкциям
5658 | 4.10-117-12 | Назначение | Для слаботочных сетей, требующих экранирования
5659 | 4.10-117-13 | Элемент | Труба
5659 | 4.10-117-13 | Материал | Стальная
5659 | 4.10-117-13 | Расположение | По установленным металлическим конструкциям
5659 | 4.10-117-13 | Назначение | Для слаботочных сетей, требующих экранирования
5660 | 4.10-117-14 | Элемент | Труба
5660 | 4.10-117-14 | Материал | Стальная
5660 | 4.10-117-14 | Расположение | По установленным металлическим конструкциям
5660 | 4.10-117-14 | Назначение | Для слаботочных сетей, требующих экранирования
5661 | 4.10-117-15 | Элемент | Труба
5661 | 4.10-117-15 | Материал | Стальная
5661 | 4.10-117-15 | Расположение | В стояке
5661 | 4.10-117-15 | Назначение | Для слаботочных сетей, требующих экранирования
5661 | 4.10-117-15 | Способ | С креплением накладными скобами
5662 | 4.10-117-16 | Элемент | Труба
5662 | 4.10-117-16 | Материал | Стальная
5662 | 4.10-117-16 | Расположение | В стояке
5662 | 4.10-117-16 | Назначение | Для слаботочных сетей, требующих экранирования
5662 | 4.10-117-16 | Способ | С креплением накладными скобами
5663 | 4.10-117-17 | Элемент | Труба
5663 | 4.10-117-17 | Материал | Стальная
5663 | 4.10-117-17 | Расположение | В стояке
5663 | 4.10-117-17 | Назначение | Для слаботочных сетей, требующих экранирования
5663 | 4.10-117-17 | Способ | С креплением накладными скобами
5664 | 4.10-117-18 | Элемент | Труба
5664 | 4.10-117-18 | Материал | Стальная
5664 | 4.10-117-18 | Расположение | В стояке
5664 | 4.10-117-18 | Назначение | Для слаботочных сетей, требующих экранирования
5664 | 4.10-117-18 | Способ | С креплением накладными скобами
5665 | 4.10-117-19 | Элемент | Труба
5665 | 4.10-117-19 | Материал | Стальная
5665 | 4.10-117-19 | Расположение | В стояке по установленным металлическим конструкциям
5665 | 4.10-117-19 | Назначение | Для слаботочных сетей, требующих экранирования
5666 | 4.10-117-20 | Элемент | Труба
5666 | 4.10-117-20 | Материал | Стальная
5666 | 4.10-117-20 | Расположение | В стояке по установленным металлическим конструкциям
5666 | 4.10-117-20 | Назначение | Для слаботочных сетей, требующих экранирования
5667 | 4.10-117-21 | Элемент | Труба
5667 | 4.10-117-21 | Материал | Стальная
5667 | 4.10-117-21 | Расположение | В стояке по установленным металлическим конструкциям
5667 | 4.10-117-21 | Назначение | Для слаботочных сетей, требующих экранирования
5668 | 4.10-117-22 | Элемент | Труба
5668 | 4.10-117-22 | Материал | Стальная
5668 | 4.10-117-22 | Расположение | В стояке по установленным металлическим конструкциям
5668 | 4.10-117-22 | Назначение | Для слаботочных сетей, требующих экранирования
5671 | 4.10-118-1 | Элемент | Шкаф
5671 | 4.10-118-1 | Тип | Напольный размерами до 600х600 мм
5671 | 4.10-118-1 | Назначение | Для трубных проводок
5672 | 4.10-118-2 | Элемент | Шкаф
5672 | 4.10-118-2 | Тип | Напольный размерами до 700х1000 мм
5672 | 4.10-118-2 | Назначение | Для трубных проводок
5673 | 4.10-118-3 | Элемент | Шкаф
5673 | 4.10-118-3 | Тип | Напольный размерами до 700х1500 мм
5673 | 4.10-118-3 | Назначение | Для трубных проводок
5674 | 4.10-118-4 | Элемент | Шкаф
5674 | 4.10-118-4 | Тип | Напольный размерами до 800х1800 мм
5674 | 4.10-118-4 | Назначение | Для трубных проводок
5675 | 4.10-118-5 | Элемент | Шкаф
5675 | 4.10-118-5 | Тип | Настенный размерами до 640х840 мм
5675 | 4.10-118-5 | Назначение | Для трубных проводок
5676 | 4.10-118-6 | Элемент | Шкаф
5676 | 4.10-118-6 | Тип | Настенный размерами до 700х1000 мм
5676 | 4.10-118-6 | Назначение | Для трубных проводок
5677 | 4.10-118-7 | Элемент | Шкаф
5677 | 4.10-118-7 | Тип | Настенный размерами до 800х1800 мм
5677 | 4.10-118-7 | Назначение | Для трубных проводок
5678 | 4.10-118-8 | Элемент | Ящик протяжной/коробка
5678 | 4.10-118-8 | Тип | Размерами до 200х200
5678 | 4.10-118-8 | Назначение | Для трубных проводок
5679 | 4.10-118-9 | Элемент | Ящик протяжной/коробка
5679 | 4.10-118-9 | Тип | Размерами до 500х500 мм
5679 | 4.10-118-9 | Назначение | Для трубных проводок
5680 | 4.10-118-10 | Элемент | Ящик протяжной
5680 | 4.10-118-10 | Тип | Размерами до 1000х800 мм
5680 | 4.10-118-10 | Назначение | Для трубных проводок
5681 | 4.10-118-11 | Элемент | Ящик протяжной
5681 | 4.10-118-11 | Тип | Размерами до 1600х1000 мм
5681 | 4.10-118-11 | Назначение | Для трубных проводок
5682 | 4.10-118-12 | Элемент | Коробка
5682 | 4.10-118-12 | Тип | Оконечная
5682 | 4.10-118-12 | Назначение | Для трубных проводок
5683 | 4.10-118-13 | Элемент | Крышка декоративная/другие мелкие изделия
5683 | 4.10-118-13 | Назначение | Для трубных проводок
5687 | 4.10-119-1 | Элемент | Кабель
5687 | 4.10-119-1 | Тип | Оптический
5687 | 4.10-119-1 | Способ производства работ | Механизированная прокладка кабелеукладчиком КНВ
5687 | 4.10-119-1 | Группа | I/II
5688 | 4.10-119-2 | Элемент | Кабель
5688 | 4.10-119-2 | Тип | Оптический
5688 | 4.10-119-2 | Способ производства работ | Механизированная прокладка кабелеукладчиком КНВ
5688 | 4.10-119-2 | Группа | III
5689 | 4.10-119-3 | Элемент | Кабель
5689 | 4.10-119-3 | Тип | Оптический
5689 | 4.10-119-3 | Способ производства работ | Прокладка вручную
5689 | 4.10-119-3 | Расположение | В готовую траншею
5690 | 4.10-119-4 | Элемент | Кабель
5690 | 4.10-119-4 | Тип | Волоконно-оптический
5690 | 4.10-119-4 | Способ производства работ | Прокладка переходов кабелеукладчиком
5690 | 4.10-119-4 | Расположение | Через водоемы
5690 | 4.10-119-4 | Способ | На выброшенных тросах
5691 | 4.10-119-5 | Элемент | Кабель
5691 | 4.10-119-5 | Тип | Волоконно-оптический
5691 | 4.10-119-5 | Способ производства работ | Прокладка переходов кабелеукладчиком
5691 | 4.10-119-5 | Расположение | Через водоемы
5691 | 4.10-119-5 | Способ | На выброшенных тросах
5694 | 4.10-120-1 | Элемент | Кабель
5694 | 4.10-120-1 | Тип | Оптический ГТС
5694 | 4.10-120-1 | Расположение | По свободному каналу трубопровода
5694 | 4.10-120-1 | Способ производства работ | Протягивание
5695 | 4.10-120-2 | Элемент | Кабель
5695 | 4.10-120-2 | Тип | Оптический ГТС
5695 | 4.10-120-2 | Расположение | По занятому каналу трубопровода
5695 | 4.10-120-2 | Способ производства работ | Протягивание
5696 | 4.10-120-3 | Элемент | Кабель
5696 | 4.10-120-3 | Тип | Оптический ГТС
5696 | 4.10-120-3 | Расположение | По свободному каналу трубопровода
5696 | 4.10-120-3 | Способ | В полиэтиленовой трубе ПНД-32Т
5696 | 4.10-120-3 | Способ производства работ | Протягивание
5697 | 4.10-120-4 | Элемент | Кабель
5697 | 4.10-120-4 | Тип | Оптический ГТС
5697 | 4.10-120-4 | Расположение | По занятому каналу трубопровода
5697 | 4.10-120-4 | Способ | В полиэтиленовой трубе ПНД-32Т
5697 | 4.10-120-4 | Способ производства работ | Протягивание
5698 | 4.10-120-5 | Элемент | Трубка
5698 | 4.10-120-5 | Тип | Полиэтиленовая ПНД-32Т
5698 | 4.10-120-5 | Расположение | По свободному каналу трубопровода
5698 | 4.10-120-5 | Способ | В одну нитку
5698 | 4.10-120-5 | Способ производства работ | Протягивание
5699 | 4.10-120-6 | Элемент | Трубка
5699 | 4.10-120-6 | Тип | Полиэтиленовая ПНД-32Т
5699 | 4.10-120-6 | Расположение | По свободному каналу трубопровода
5699 | 4.10-120-6 | Способ | В две нитки
5699 | 4.10-120-6 | Способ производства работ | Протягивание
5700 | 4.10-120-7 | Элемент | Трубка
5700 | 4.10-120-7 | Тип | Полиэтиленовая ПНД-32Т
5700 | 4.10-120-7 | Расположение | По занятому каналу трубопровода
5700 | 4.10-120-7 | Способ | В одну нитку
5700 | 4.10-120-7 | Способ производства работ | Протягивание
5701 | 4.10-120-8 | Элемент | ШСС
5701 | 4.10-120-8 | Расположение | УССЛК
5701 | 4.10-120-8 | Способ производства работ | Прокладка, проверка затухания и ввод
5708 | 4.10-123-33 | Элемент | Кабель
5708 | 4.10-123-33 | Тип | Волоконно-оптический ГТС
5708 | 4.10-123-33 | Способ производства работ | Измерение затухания
5708 | 4.10-123-33 | Способ | В одном направлении
5708 | 4.10-123-33 | Расположение | На смонтированном участке
5709 | 4.10-123-34 | Элемент | Кабель
5709 | 4.10-123-34 | Тип | Волоконно-оптический зоновый
5709 | 4.10-123-34 | Способ производства работ | Измерение затухания
5709 | 4.10-123-34 | Способ | В одном направлении
5709 | 4.10-123-34 | Расположение | На смонтированном участке
5711 | 4.10-123-36 | Элемент | Кабель
5711 | 4.10-123-36 | Тип | Волоконно-оптический ГТС
5711 | 4.10-123-36 | Способ производства работ | Измерение затухания
5711 | 4.10-123-36 | Расположение | На кабельной площадке
5712 | 4.10-123-37 | Элемент | Кабель
5712 | 4.10-123-37 | Тип | Волоконно-оптический зоновый
5712 | 4.10-123-37 | Способ производства работ | Измерение затухания
5712 | 4.10-123-37 | Расположение | На кабельной площадке
5718 | 4.10-144-1 | Элемент | Кабель
5718 | 4.10-144-1 | Тип | Волоконно-оптический
5718 | 4.10-144-1 | Способ производства работ | Прокладка
5718 | 4.10-144-1 | Способ | Потоком воздуха
5718 | 4.10-144-1 | Расположение | В пластмассовой трубке
5719 | 4.10-144-2 | Элемент | Камера
5719 | 4.10-144-2 | Способ производства работ | Монтаж
5719 | 4.10-144-2 | Расположение | На пластмассовой трубке
5720 | 4.10-144-3 | Элемент | Трубка
5720 | 4.10-144-3 | Способ производства работ | Проверка на герметичность
5727 | 4.10-180-1 | Элемент | Муфта
5727 | 4.10-180-1 | Тип | Оптическая
5727 | 4.10-180-1 | Расположение | На волоконно-оптическом кабеле ГТС с числом волокон 32
5727 | 4.10-180-1 | Способ | С учетом измерений рефлектометром в процессе монтажа
5728 | 4.10-180-2 | Элемент | Муфта
5728 | 4.10-180-2 | Тип | Оптическая
5728 | 4.10-180-2 | Расположение | На волоконно-оптическом зоновом кабеле с числом волокон 32
5728 | 4.10-180-2 | Способ | С учетом измерений рефлектометром в процессе монтажа
5732 | 4.10-181-1 | Элемент | Кросс
5732 | 4.10-181-1 | Тип | Оптический
5732 | 4.10-181-1 | Расположение | На волоконно-оптических кабелях ГТС с числом волокон 32
5732 | 4.10-181-1 | Способ | С учетом измерений в процессе монтажа
5733 | 4.10-181-2 | Элемент | Кросс
5733 | 4.10-181-2 | Тип | Оптический
5733 | 4.10-181-2 | Расположение | На волоконно-оптических зоновых кабелях с числом волокон 32
5733 | 4.10-181-2 | Способ | С учетом измерений в процессе монтажа
5741 | 4.10-126-1 | Способ производства работ | Измерение постоянным током собственного затухания, входного сопротивления и уровня помех
5742 | 4.10-126-2 | Способ производства работ | Измерение постоянным током собственного затухания, входного сопротивления и уровня помех
5743 | 4.10-126-3 | Способ производства работ | Измерение постоянным током собственного затухания, входного сопротивления и уровня помех
5744 | 4.10-126-4 | Способ производства работ | Измерение постоянным током собственного затухания, входного сопротивления и уровня помех
5747 | 4.10-127-1 | Способ производства работ | Измерение переходного затухания между цепями на ближнем и дальнем концах
5748 | 4.10-127-2 | Способ производства работ | Измерение переходного затухания между цепями на ближнем и дальнем концах
5749 | 4.10-127-3 | Способ производства работ | Измерение переходного затухания между цепями на ближнем и дальнем концах
5750 | 4.10-127-4 | Способ производства работ | Измерение переходного затухания между цепями на ближнем и дальнем концах
5754 | 4.10-145-1 | Элемент | Мультиплексор
5754 | 4.10-145-1 | Способ производства работ | Электрическая проверка
5755 | 4.10-145-2 | Элемент | Гегенратор
5755 | 4.10-145-2 | Способ производства работ | Электрическая проверка
5756 | 4.10-145-3 | Элемент | Оборудование оконечной станции
5756 | 4.10-145-3 | Тип | STM-1
5756 | 4.10-145-3 | Способ производства работ | Тестирование (одно оптическое направление, схема "1+0" или "1+1", или "1:1")
5757 | 4.10-145-4 | Элемент | Оборудование оконечной станции
5757 | 4.10-145-4 | Тип | STM-4
5757 | 4.10-145-4 | Способ производства работ | Тестирование (одно оптическое направление, схема "1+0" или "1+1", или "1:1")
5758 | 4.10-145-5 | Элемент | Оборудование оконечной станции
5758 | 4.10-145-5 | Тип | STM-16
5758 | 4.10-145-5 | Способ производства работ | Тестирование (одно оптическое направление, схема "1+0" или "1+1", или "1:1")
5759 | 4.10-145-6 | Элемент | Линейный цифровой тракт
5759 | 4.10-145-6 | Способ производства работ | Настройка и синхронизации одной системы передачи на одном участке ввода-вывода при количестве НРП= 0 (схема "1+0")
5759 | 4.10-145-6 | Назначение | ТМ/СС
5760 | 4.10-145-7 | Элемент | Линейный цифровой тракт
5760 | 4.10-145-7 | Способ производства работ | Настройка и синхронизации одной системы передачи на одном участке ввода-вывода при количестве НРП= 0 (схема "1+1" или "1:1")
5760 | 4.10-145-7 | Назначение | ТМ/СС
5763 | 4.10-145-10 | Элемент | Простой сетевой тракт
5763 | 4.10-145-10 | Тип | 2 Мбит/сек. или 34 Мбит/сек., основной
5763 | 4.10-145-10 | Способ производства работ | Настройка
5764 | 4.10-145-11 | Элемент | Простой сетевой тракт
5764 | 4.10-145-11 | Тип | 2 Мбит/сек. или 34 Мбит/сек., последующий
5764 | 4.10-145-11 | Способ производства работ | Настройка
5765 | 4.10-145-12 | Элемент | Простой сетевой тракт
5765 | 4.10-145-12 | Тип | 155 Мбит/сек., основной
5765 | 4.10-145-12 | Способ производства работ | Настройка
5766 | 4.10-145-13 | Элемент | Простой сетевой тракт
5766 | 4.10-145-13 | Тип | 155 Мбит/сек., последующий
5766 | 4.10-145-13 | Способ производства работ | Настройка
5767 | 4.10-145-14 | Элемент | Система контроля и управления
5767 | 4.10-145-14 | Способ производства работ | Настройка, установка операционной системы, программного обеспечения
5768 | 4.10-145-15 | Элемент | Система контроля и управления
5768 | 4.10-145-15 | Способ производства работ | Настройка, конфигурация и настройка сетевых компонентов (мост, маршрутизатор, модем и т.п.)
5769 | 4.10-145-16 | Элемент | Система контроля и управления
5769 | 4.10-145-16 | Способ производства работ | Настройка, программирование сетевого элемента и отладка его работы (мультиплексор, регенератор)
5770 | 4.10-145-17 | Элемент | Система контроля и управления
5770 | 4.10-145-17 | Способ производства работ | Настройка, контрольные и приемо-сдаточные испытания
5799 | 4.11-1-1 | Элемент | Конструкция
5799 | 4.11-1-1 | Назначение | Для установки приборов и средств автоматизации
5800 | 4.11-1-2 | Элемент | Конструкция
5800 | 4.11-1-2 | Назначение | Для установки приборов и средств автоматизации
5801 | 4.11-1-3 | Элемент | Конструкция
5801 | 4.11-1-3 | Назначение | Для установки приборов и средств автоматизации
5802 | 4.11-1-4 | Элемент | Конструкция
5802 | 4.11-1-4 | Назначение | Для установки приборов и средств автоматизации
5803 | 4.11-1-5 | Элемент | Конструкция
5803 | 4.11-1-5 | Назначение | Для установки приборов и средств автоматизации
5804 | 4.11-1-6 | Элемент | Конструкция
5804 | 4.11-1-6 | Назначение | Для установки приборов и средств автоматизации
5805 | 4.11-1-7 | Элемент | Конструкция
5805 | 4.11-1-7 | Назначение | Для установки приборов и средств автоматизации
5807 | 4.11-1-9 | Элемент | Конструкция
5807 | 4.11-1-9 | Назначение | Для установки исполнительных механизмов
5807 | 4.11-1-9 | Расположение | На стене
5808 | 4.11-1-10 | Элемент | Конструкция
5808 | 4.11-1-10 | Назначение | Для установки исполнительных механизмов
5808 | 4.11-1-10 | Расположение | На стене
5809 | 4.11-1-11 | Элемент | Конструкция
5809 | 4.11-1-11 | Назначение | Для установки исполнительных механизмов
5809 | 4.11-1-11 | Расположение | На стене
5810 | 4.11-1-12 | Элемент | Конструкция
5810 | 4.11-1-12 | Назначение | Для установки исполнительных механизмов
5810 | 4.11-1-12 | Расположение | На полу
5811 | 4.11-1-13 | Элемент | Конструкция
5811 | 4.11-1-13 | Назначение | Для установки исполнительных механизмов
5811 | 4.11-1-13 | Расположение | На полу
5812 | 4.11-1-14 | Элемент | Конструкция
5812 | 4.11-1-14 | Назначение | Для установки исполнительных механизмов
5812 | 4.11-1-14 | Расположение | На полу
5817 | 4.11-3-1 | Элемент | Прибор
5817 | 4.11-3-1 | Расположение | На металлоконструкциях/на щитах
5818 | 4.11-3-2 | Элемент | Прибор
5818 | 4.11-3-2 | Расположение | На металлоконструкциях/на щитах
5822 | 4.11-4-1 | Элемент | Уровнемер
5822 | 4.11-4-1 | Тип | Поплавковый с мерной лентой (типа УДУ)
5822 | 4.11-4-1 | Назначение | Для резервуаров наземных
5823 | 4.11-4-2 | Элемент | Уровнемер
5823 | 4.11-4-2 | Тип | Поплавковый с мерной лентой (типа УДУ)
5823 | 4.11-4-2 | Назначение | Для резервуаров подземных
5831 | 4.11-5-1 | Элемент | Прибор
5831 | 4.11-5-1 | Назначение | Для анализа физико-химического состава вещества
5831 | 4.11-5-1 | Категория | I
5832 | 4.11-5-2 | Элемент | Прибор
5832 | 4.11-5-2 | Назначение | Для анализа физико-химического состава вещества
5832 | 4.11-5-2 | Категория | II
5833 | 4.11-5-3 | Элемент | Прибор
5833 | 4.11-5-3 | Назначение | Для анализа физико-химического состава вещества
5833 | 4.11-5-3 | Категория | III
5838 | 4.11-6-1 | Элемент | Рама
5838 | 4.11-6-1 | Назначение | Под аппаратуру
5839 | 4.11-6-2 | Элемент | Рама
5839 | 4.11-6-2 | Назначение | Под аппаратуру
5840 | 4.11-6-3 | Элемент | Рама
5840 | 4.11-6-3 | Назначение | Под аппаратуру
5841 | 4.11-6-4 | Элемент | Рама
5841 | 4.11-6-4 | Назначение | Под аппаратуру
5842 | 4.11-6-5 | Элемент | Рама
5842 | 4.11-6-5 | Назначение | Под аппаратуру
5843 | 4.11-6-6 | Элемент | Рама
5843 | 4.11-6-6 | Назначение | Под аппаратуру
5844 | 4.11-6-7 | Элемент | Рама
5844 | 4.11-6-7 | Назначение | Под аппаратуру
5847 | 4.11-7-1 | Элемент | Аппарат
5847 | 4.11-7-1 | Тип | Настольный
5848 | 4.11-7-2 | Элемент | Аппарат
5848 | 4.11-7-2 | Тип | Настольный
5849 | 4.11-7-3 | Элемент | Аппарат
5849 | 4.11-7-3 | Тип | Настольный
5850 | 4.11-7-4 | Элемент | Аппарат
5850 | 4.11-7-4 | Тип | Настольный
5853 | 4.11-8-1 | Элемент | Аппарат
5853 | 4.11-8-1 | Тип | Напольный
5854 | 4.11-8-2 | Элемент | Аппарат
5854 | 4.11-8-2 | Тип | Напольный
5855 | 4.11-8-3 | Элемент | Аппарат
5855 | 4.11-8-3 | Тип | Напольный
5856 | 4.11-8-4 | Элемент | Аппарат
5856 | 4.11-8-4 | Тип | Напольный
5857 | 4.11-8-5 | Элемент | Аппарат
5857 | 4.11-8-5 | Тип | Напольный
5860 | 4.11-9-1 | Элемент | Аппарат
5860 | 4.11-9-1 | Тип | Настенный
5863 | 4.11-10-1 | Элемент | Пульт/рабочее место
5864 | 4.11-10-2 | Элемент | Пульт/рабочее место
5865 | 4.11-10-3 | Элемент | Пульт/рабочее место
5868 | 4.11-11-1 | Элемент | Проектор
5868 | 4.11-11-1 | Тип | Информационный
5868 | 4.11-11-1 | Комплект | С поворотной плитой
5869 | 4.11-11-2 | Элемент | Устройство управления
5869 | 4.11-11-2 | Комплект | С пишущим механизмом проектора
5869 | 4.11-11-2 | Способ | Отдельно устанавливаемое
5870 | 4.11-11-3 | Элемент | Блок питания проектора
5870 | 4.11-11-3 | Тип | Стабилизированный
5870 | 4.11-11-3 | Способ | Отдельно устанавливаемый
5871 | 4.11-11-4 | Элемент | Табло
5871 | 4.11-11-4 | Комплект | С электронно-лучевыми трубками
5872 | 4.11-11-5 | Элемент | Табло
5872 | 4.11-11-5 | Комплект | С электронно-лучевыми трубками
5873 | 4.11-11-6 | Элемент | Табло
5873 | 4.11-11-6 | Комплект | С электронно-лучевыми трубками
5874 | 4.11-11-7 | Элемент | Экран, размер 4х4 м
5874 | 4.11-11-7 | Тип | Проекционный
5874 | 4.11-11-7 | Комплект | С алюминиевым полотном
5875 | 4.11-11-8 | Элемент | Экран, размер 4х8 м
5875 | 4.11-11-8 | Тип | Проекционный
5875 | 4.11-11-8 | Комплект | С алюминиевым полотном
5876 | 4.11-11-9 | Элемент | Экран-табло
5876 | 4.11-11-9 | Тип | Отображения цифровой информации
5876 | 4.11-11-9 | Комплект | С люминесцентным подсветом
5879 | 4.11-12-1 | Элемент | Блок (модуль, ячейка, ТЭЗ)
5879 | 4.11-12-1 | Тип | Съемный/выдвижной
5880 | 4.11-12-2 | Элемент | Блок (модуль, ячейка, ТЭЗ)
5880 | 4.11-12-2 | Тип | Съемный/выдвижной
5881 | 4.11-12-3 | Элемент | Блок (модуль, ячейка, ТЭЗ)
5881 | 4.11-12-3 | Тип | Съемный/выдвижной
5882 | 4.11-12-4 | Элемент | Блок (модуль, ячейка, ТЭЗ)
5882 | 4.11-12-4 | Тип | Съемный/выдвижной
5883 | 4.11-12-5 | Элемент | Блок (модуль, ячейка, ТЭЗ)
5883 | 4.11-12-5 | Тип | Съемный/выдвижной
5884 | 4.11-12-6 | Элемент | Блок (модуль, ячейка, ТЭЗ)
5884 | 4.11-12-6 | Тип | Съемный/выдвижной
5885 | 4.11-12-7 | Элемент | Блок (модуль, ячейка, ТЭЗ)
5885 | 4.11-12-7 | Тип | Съемный/выдвижной
5889 | 4.11-13-1 | Элемент | Разъем штепсельный
5889 | 4.11-13-1 | Способ | С разделкой и включением экранированного кабеля
5890 | 4.11-13-2 | Элемент | Разъем штепсельный
5890 | 4.11-13-2 | Способ | С разделкой и включением экранированного кабеля
5891 | 4.11-13-3 | Элемент | Разъем штепсельный
5891 | 4.11-13-3 | Способ | С разделкой и включением экранированного кабеля
5892 | 4.11-13-4 | Элемент | Разъем штепсельный
5892 | 4.11-13-4 | Способ | С разделкой и включением экранированного кабеля
5893 | 4.11-13-5 | Элемент | Разъем штепсельный
5893 | 4.11-13-5 | Способ | С разделкой и включением экранированного кабеля
5894 | 4.11-13-6 | Элемент | Разъем штепсельный
5894 | 4.11-13-6 | Способ | С разделкой и включением экранированного кабеля
5895 | 4.11-13-7 | Элемент | Разъем штепсельный
5895 | 4.11-13-7 | Способ | С разделкой и включением экранированного кабеля
5903 | 4.11-13-15 | Элемент | Разъем штепсельный
5903 | 4.11-13-15 | Способ | С разделкой кабеля с экранированными жилами
5904 | 4.11-13-16 | Элемент | Разъем штепсельный
5904 | 4.11-13-16 | Способ | С разделкой кабеля с экранированными жилами
5905 | 4.11-13-17 | Элемент | Разъем штепсельный
5905 | 4.11-13-17 | Способ | С разделкой кабеля с экранированными жилами
5906 | 4.11-13-18 | Элемент | Разъем штепсельный
5906 | 4.11-13-18 | Способ | С разделкой кабеля с экранированными жилами
5907 | 4.11-13-19 | Элемент | Разъем штепсельный
5907 | 4.11-13-19 | Способ | С разделкой кабеля с экранированными жилами
5908 | 4.11-13-20 | Элемент | Разъем штепсельный
5908 | 4.11-13-20 | Способ | С разделкой кабеля с экранированными жилами
5909 | 4.11-13-21 | Элемент | Разъем штепсельный
5909 | 4.11-13-21 | Способ | С разделкой кабеля с экранированными жилами
5917 | 4.11-13-29 | Элемент | Разъем штепсельный
5917 | 4.11-13-29 | Способ | С разделкой и включением экранированного кабеля с экранированными жилами
5918 | 4.11-13-30 | Элемент | Разъем штепсельный
5918 | 4.11-13-30 | Способ | С разделкой и включением экранированного кабеля с экранированными жилами
5919 | 4.11-13-31 | Элемент | Разъем штепсельный
5919 | 4.11-13-31 | Способ | С разделкой и включением экранированного кабеля с экранированными жилами
5920 | 4.11-13-32 | Элемент | Разъем штепсельный
5920 | 4.11-13-32 | Способ | С разделкой и включением экранированного кабеля с экранированными жилами
5921 | 4.11-13-33 | Элемент | Разъем штепсельный
5921 | 4.11-13-33 | Способ | С разделкой и включением экранированного кабеля с экранированными жилами
5922 | 4.11-13-34 | Элемент | Разъем штепсельный
5922 | 4.11-13-34 | Способ | С разделкой и включением экранированного кабеля с экранированными жилами
5923 | 4.11-13-35 | Элемент | Разъем штепсельный
5923 | 4.11-13-35 | Способ | С разделкой и включением экранированного кабеля с экранированными жилами
5931 | 4.11-13-43 | Элемент | Разъем штепсельный
5931 | 4.11-13-43 | Способ | С разделкой и включением кабеля с экранированными парами
5931 | 4.11-13-43 | Емкость | 5х2
5932 | 4.11-13-44 | Элемент | Разъем штепсельный
5932 | 4.11-13-44 | Способ | С разделкой и включением кабеля с экранированными парами
5932 | 4.11-13-44 | Емкость | 10х2
5935 | 4.11-13-47 | Элемент | Разъем штепсельный
5935 | 4.11-13-47 | Способ | С разделкой и включением радиочастотного коаксиального кабеля
5939 | 4.11-14-1 | Элемент | Разъем штепсельный
5939 | 4.11-14-1 | Способ производства работ | Включение в аппаратуру
5940 | 4.11-14-2 | Элемент | Разъем штепсельный
5940 | 4.11-14-2 | Способ производства работ | Включение в аппаратуру
5941 | 4.11-14-3 | Элемент | Разъем штепсельный
5941 | 4.11-14-3 | Способ производства работ | Включение в аппаратуру
5942 | 4.11-14-4 | Элемент | Разъем штепсельный
5942 | 4.11-14-4 | Способ производства работ | Включение в аппаратуру
5943 | 4.11-14-5 | Элемент | Разъем штепсельный
5943 | 4.11-14-5 | Способ производства работ | Включение в аппаратуру
5944 | 4.11-14-6 | Элемент | Разъем штепсельный
5944 | 4.11-14-6 | Способ производства работ | Включение в аппаратуру
5945 | 4.11-14-7 | Элемент | Разъем штепсельный
5945 | 4.11-14-7 | Способ производства работ | Включение в аппаратуру
5948 | 4.11-15-1 | Элемент | Кабель
5948 | 4.11-15-1 | Тип | Наборный многожильный
5948 | 4.11-15-1 | Комплект | В пластиковой трубке
5949 | 4.11-15-2 | Элемент | Кабель
5949 | 4.11-15-2 | Тип | Наборный многожильный
5949 | 4.11-15-2 | Комплект | В пластиковой трубке
5950 | 4.11-15-3 | Элемент | Кабель
5950 | 4.11-15-3 | Тип | Наборный многожильный
5950 | 4.11-15-3 | Комплект | В пластиковой трубке
5951 | 4.11-15-4 | Элемент | Кабель
5951 | 4.11-15-4 | Тип | Наборный многожильный
5951 | 4.11-15-4 | Комплект | В пластиковой трубке
5952 | 4.11-15-5 | Элемент | Кабель
5952 | 4.11-15-5 | Тип | Наборный многожильный
5952 | 4.11-15-5 | Комплект | В пластиковой трубке
5953 | 4.11-15-6 | Элемент | Кабель
5953 | 4.11-15-6 | Тип | Наборный многожильный
5953 | 4.11-15-6 | Комплект | С надеванием экранной оплетки
5954 | 4.11-15-7 | Элемент | Кабель
5954 | 4.11-15-7 | Тип | Наборный многожильный
5954 | 4.11-15-7 | Комплект | С надеванием экранной оплетки
5955 | 4.11-15-8 | Элемент | Кабель
5955 | 4.11-15-8 | Тип | Наборный многожильный
5955 | 4.11-15-8 | Комплект | С надеванием экранной оплетки
5956 | 4.11-15-9 | Элемент | Кабель
5956 | 4.11-15-9 | Тип | Наборный многожильный
5956 | 4.11-15-9 | Комплект | С надеванием экранной оплетки
5957 | 4.11-15-10 | Элемент | Кабель
5957 | 4.11-15-10 | Тип | Наборный многожильный
5957 | 4.11-15-10 | Комплект | С надеванием экранной оплетки
5962 | 4.11-16-1 | Элемент | Механизм
5962 | 4.11-16-1 | Тип | Исполнительный
5963 | 4.11-16-2 | Элемент | Механизм
5963 | 4.11-16-2 | Тип | Исполнительный
5964 | 4.11-16-3 | Элемент | Механизм
5964 | 4.11-16-3 | Тип | Исполнительный
5965 | 4.11-16-4 | Элемент | Механизм
5965 | 4.11-16-4 | Тип | Исполнительный
5966 | 4.11-16-5 | Элемент | Механизм
5966 | 4.11-16-5 | Тип | Исполнительный
5967 | 4.11-16-6 | Элемент | Узел
5967 | 4.11-16-6 | Тип | Сочленения
5967 | 4.11-16-6 | Назначение | Для исполнительных механизмов
5968 | 4.11-16-7 | Элемент | Узел
5968 | 4.11-16-7 | Тип | Сочленения
5968 | 4.11-16-7 | Назначение | Для исполнительных механизмов
5969 | 4.11-16-8 | Элемент | Узел
5969 | 4.11-16-8 | Тип | Сочленения
5969 | 4.11-16-8 | Назначение | Для исполнительных механизмов
5974 | 4.11-17-1 | Элемент | Щит/пульт
5975 | 4.11-17-2 | Элемент | Щит/пульт
5976 | 4.11-17-3 | Элемент | Щит/пульт
5977 | 4.11-17-4 | Элемент | Щит/пульт
5978 | 4.11-17-5 | Элемент | Щит/пульт
5981 | 4.11-18-1 | Элемент | Проводка
5981 | 4.11-18-1 | Тип | Электрическая
5981 | 4.11-18-1 | Расположение | В щитах и пультах шкафных и панельных
5982 | 4.11-18-2 | Элемент | Проводка
5982 | 4.11-18-2 | Тип | Электрическая
5982 | 4.11-18-2 | Расположение | В щитах и пультах малогабаритных
5983 | 4.11-18-3 | Элемент | Проводка
5983 | 4.11-18-3 | Тип | Трубная
5983 | 4.11-18-3 | Материал | Из цветных металлов
5983 | 4.11-18-3 | Расположение | В щитах и пультах
5984 | 4.11-18-4 | Элемент | Проводка
5984 | 4.11-18-4 | Тип | Трубная
5984 | 4.11-18-4 | Материал | Из стальных углеродистых и легированных труб
5984 | 4.11-18-4 | Расположение | В щитах и пультах
5985 | 4.11-18-5 | Элемент | Проводка
5985 | 4.11-18-5 | Тип | Трубная
5985 | 4.11-18-5 | Материал | Из полиэтиленовых труб
5985 | 4.11-18-5 | Расположение | В щитах и пультах
6002 | 4.11-30-1 | Элемент | Пассивные электронные компоненты
6002 | 4.11-30-1 | Тип | Резистор/конденсатор
6003 | 4.11-30-2 | Элемент | Панели/переключатели измерительных цепей/приборы полупроводниковые
6003 | 4.11-30-2 | Тип | Транзистор/термистор/тиристор/диод
6008 | 4.11-23-1 | Элемент | Провод/жила электрического кабеля/заземляющий проводник
6008 | 4.11-23-1 | Способ производства работ | Присоединение к приборам и средствам автоматизации
6008 | 4.11-23-1 | Способ | Под винт с оконцеванием наконечником
6009 | 4.11-23-2 | Элемент | Провод/жила электрического кабеля/заземляющий проводник
6009 | 4.11-23-2 | Способ производства работ | Присоединение к приборам и средствам автоматизации
6009 | 4.11-23-2 | Способ | Под винт с изготовлением колец
6010 | 4.11-23-3 | Элемент | Провод/жила электрического кабеля/заземляющий проводник
6010 | 4.11-23-3 | Способ производства работ | Присоединение к приборам и средствам автоматизации
6010 | 4.11-23-3 | Способ | Без изготовления колец с облуживанием
6011 | 4.11-23-4 | Элемент | Провод/жила электрического кабеля/заземляющий проводник
6011 | 4.11-23-4 | Способ производства работ | Присоединение к приборам и средствам автоматизации
6011 | 4.11-23-4 | Способ | Пайкой
6014 | 4.11-24-1 | Элемент | Проводка
6014 | 4.11-24-1 | Тип | Трубная
6014 | 4.11-24-1 | Материал | Из водогазопроводных труб
6014 | 4.11-24-1 | Способ производства работ | Присоединение к приборам
6015 | 4.11-24-2 | Элемент | Проводка
6015 | 4.11-24-2 | Тип | Трубная
6015 | 4.11-24-2 | Материал | Из водогазопроводных труб
6015 | 4.11-24-2 | Способ производства работ | Присоединение к приборам
6016 | 4.11-24-3 | Элемент | Проводка
6016 | 4.11-24-3 | Тип | Трубная
6016 | 4.11-24-3 | Материал | Стальных бесшовных труб
6016 | 4.11-24-3 | Способ производства работ | Присоединение к приборам
6017 | 4.11-24-4 | Элемент | Проводка
6017 | 4.11-24-4 | Тип | Трубная
6017 | 4.11-24-4 | Материал | Стальных бесшовных труб
6017 | 4.11-24-4 | Способ производства работ | Присоединение к приборам
6018 | 4.11-24-5 | Элемент | Проводка
6018 | 4.11-24-5 | Тип | Трубная
6018 | 4.11-24-5 | Материал | Из пластмассовых и резиновых труб
6018 | 4.11-24-5 | Способ производства работ | Присоединение к приборам
6019 | 4.11-24-6 | Элемент | Проводка
6019 | 4.11-24-6 | Тип | Трубная
6019 | 4.11-24-6 | Материал | Из пластмассовых и резиновых труб
6019 | 4.11-24-6 | Способ производства работ | Присоединение к приборам
6020 | 4.11-24-7 | Элемент | Проводка
6020 | 4.11-24-7 | Тип | Трубная
6020 | 4.11-24-7 | Материал | Из труб из цветных металлов
6020 | 4.11-24-7 | Способ производства работ | Присоединение к приборам
6025 | 4.11-2-1 | Элемент | Прибор
6025 | 4.11-2-1 | Способ | На резьбовых соединениях
6026 | 4.11-2-2 | Элемент | Прибор
6026 | 4.11-2-2 | Способ | На фланцевых соединениях
6027 | 4.11-2-3 | Элемент | Преобразователь
6027 | 4.11-2-3 | Тип | Электрический многозонный
6033 | 4.11-26-1 | Элемент | Cужающее устройство расходомеров
6033 | 4.11-26-1 | Тип | Камерная диафрагма
6034 | 4.11-26-2 | Элемент | Cужающее устройство расходомеров
6034 | 4.11-26-2 | Тип | Камерная диафрагма
6035 | 4.11-26-3 | Элемент | Cужающее устройство расходомеров
6035 | 4.11-26-3 | Тип | Камерная диафрагма
6036 | 4.11-26-4 | Элемент | Cужающее устройство расходомеров
6036 | 4.11-26-4 | Тип | Камерная диафрагма
6037 | 4.11-26-5 | Элемент | Cужающее устройство расходомеров
6037 | 4.11-26-5 | Тип | Камерная диафрагма
6040 | 4.11-27-1 | Элемент | Прибор/средство автоматизации
6040 | 4.11-27-1 | Расположение | На технологическом трубопроводе
6041 | 4.11-27-2 | Элемент | Прибор/средство автоматизации
6041 | 4.11-27-2 | Расположение | На технологическом трубопроводе
6042 | 4.11-27-3 | Элемент | Прибор/средство автоматизации
6042 | 4.11-27-3 | Расположение | На технологическом трубопроводе
6043 | 4.11-27-4 | Элемент | Прибор/средство автоматизации
6043 | 4.11-27-4 | Расположение | На технологическом трубопроводе
6044 | 4.11-27-5 | Элемент | Прибор/средство автоматизации
6044 | 4.11-27-5 | Расположение | На технологическом трубопроводе
6045 | 4.11-27-6 | Элемент | Прибор/средство автоматизации
6045 | 4.11-27-6 | Расположение | На технологическом трубопроводе
6046 | 4.11-27-7 | Элемент | Прибор/средство автоматизации
6046 | 4.11-27-7 | Расположение | На технологическом трубопроводе
6047 | 4.11-27-8 | Элемент | Прибор/средство автоматизации
6047 | 4.11-27-8 | Расположение | На технологическом трубопроводе
6048 | 4.11-27-9 | Элемент | Прибор/средство автоматизации
6048 | 4.11-27-9 | Расположение | На технологическом трубопроводе
6049 | 4.11-27-10 | Элемент | Прибор/средство автоматизации
6049 | 4.11-27-10 | Расположение | На технологическом трубопроводе
6050 | 4.11-27-11 | Элемент | Прибор/средство автоматизации
6050 | 4.11-27-11 | Расположение | На технологическом трубопроводе
6051 | 4.11-27-12 | Элемент | Прибор/средство автоматизации
6051 | 4.11-27-12 | Расположение | На технологическом трубопроводе
6052 | 4.11-27-13 | Элемент | Прибор/средство автоматизации
6052 | 4.11-27-13 | Расположение | На технологическом трубопроводе
6057 | 4.11-28-1 | Элемент | Оборудование ИАСУЭ
6057 | 4.11-28-1 | Тип | Шкаф УВВ (устройство ввода-вывода)
6058 | 4.11-28-2 | Элемент | Оборудование ИАСУЭ
6058 | 4.11-28-2 | Тип | Узел клиента(УК)/узел передачи(УП)/модуль связи(МС)/модуль питания(МП)
6061 | 4.11-29-1 | Элемент | Линия связи
6061 | 4.11-29-1 | Тип | 2-х проводная магистральная
6061 | 4.11-29-1 | Способ производства работ | Комплекс измерений
6061 | 4.11-29-1 | Способ | Постоянным током
6062 | 4.11-29-2 | Элемент | Линия связи
6062 | 4.11-29-2 | Тип | 2-х проводная
6062 | 4.11-29-2 | Способ производства работ | Комплекс измерений
6062 | 4.11-29-2 | Способ | Импульсным током
6063 | 4.11-29-3 | Элемент | Антенна
6063 | 4.11-29-3 | Способ производства работ | Измерение на выходе
6063 | 4.11-29-3 | Способ | С разделкой и подключением кабеля к антенне
6069 | 4.12-1-1 | Наименование элемента | трубопровод
6069 | 4.12-1-1 | Тип трубопровода | из водогазопроводных труб с фитингами на резьбе
6070 | 4.12-1-2 | Наименование элемента | трубопровод
6070 | 4.12-1-2 | Тип трубопровода | из водогазопроводных труб с фитингами на резьбе
6071 | 4.12-1-3 | Наименование элемента | трубопровод
6071 | 4.12-1-3 | Тип трубопровода | из водогазопроводных труб с фитингами на резьбе
6072 | 4.12-1-4 | Наименование элемента | трубопровод
6072 | 4.12-1-4 | Тип трубопровода | из водогазопроводных труб с фитингами на резьбе
6073 | 4.12-1-5 | Наименование элемента | трубопровод
6073 | 4.12-1-5 | Тип трубопровода | из водогазопроводных труб с фитингами на резьбе
6074 | 4.12-1-6 | Наименование элемента | трубопровод
6074 | 4.12-1-6 | Тип трубопровода | из водогазопроводных труб с фитингами на резьбе
6077 | 4.12-2-1 | Наименование элемента | трубопровод
6077 | 4.12-2-1 | Расположение | в помещениях/на открытых площадках в пределах цехов
6077 | 4.12-2-1 | Тип трубопровода | из труб углеродистых и качественных сталей с фланцами и сварными стыками, монтируемые из труб и готовых деталей
6078 | 4.12-2-2 | Наименование элемента | трубопровод
6078 | 4.12-2-2 | Расположение | в помещениях/на открытых площадках в пределах цехов
6078 | 4.12-2-2 | Тип трубопровода | из труб углеродистых и качественных сталей с фланцами и сварными стыками, монтируемые из труб и готовых деталей
6079 | 4.12-2-3 | Наименование элемента | трубопровод
6079 | 4.12-2-3 | Расположение | в помещениях/на открытых площадках в пределах цехов
6079 | 4.12-2-3 | Тип трубопровода | из труб углеродистых и качественных сталей с фланцами и сварными стыками, монтируемые из труб и готовых деталей
6080 | 4.12-2-4 | Наименование элемента | трубопровод
6080 | 4.12-2-4 | Расположение | в помещениях/на открытых площадках в пределах цехов
6080 | 4.12-2-4 | Тип трубопровода | из труб углеродистых и качественных сталей с фланцами и сварными стыками, монтируемые из труб и готовых деталей
6081 | 4.12-2-5 | Наименование элемента | трубопровод
6081 | 4.12-2-5 | Расположение | в помещениях/на открытых площадках в пределах цехов
6081 | 4.12-2-5 | Тип трубопровода | из труб углеродистых и качественных сталей с фланцами и сварными стыками, монтируемые из труб и готовых деталей
6082 | 4.12-2-6 | Наименование элемента | трубопровод
6082 | 4.12-2-6 | Расположение | в помещениях/на открытых площадках в пределах цехов
6082 | 4.12-2-6 | Тип трубопровода | из труб углеродистых и качественных сталей с фланцами и сварными стыками, монтируемые из труб и готовых деталей
6083 | 4.12-2-7 | Наименование элемента | трубопровод
6083 | 4.12-2-7 | Расположение | в помещениях/на открытых площадках в пределах цехов
6083 | 4.12-2-7 | Тип трубопровода | из труб углеродистых и качественных сталей с фланцами и сварными стыками, монтируемые из труб и готовых деталей
6084 | 4.12-2-8 | Наименование элемента | трубопровод
6084 | 4.12-2-8 | Расположение | в помещениях/на открытых площадках в пределах цехов
6084 | 4.12-2-8 | Тип трубопровода | из труб углеродистых и качественных сталей с фланцами и сварными стыками, монтируемые из труб и готовых деталей
6085 | 4.12-2-9 | Наименование элемента | трубопровод
6085 | 4.12-2-9 | Расположение | в помещениях/на открытых площадках в пределах цехов
6085 | 4.12-2-9 | Тип трубопровода | из труб углеродистых и качественных сталей с фланцами и сварными стыками, монтируемые из труб и готовых деталей
6086 | 4.12-2-10 | Наименование элемента | трубопровод
6086 | 4.12-2-10 | Расположение | в помещениях/на открытых площадках в пределах цехов
6086 | 4.12-2-10 | Тип трубопровода | из труб углеродистых и качественных сталей с фланцами и сварными стыками, монтируемые из труб и готовых деталей
6087 | 4.12-2-11 | Наименование элемента | трубопровод
6087 | 4.12-2-11 | Расположение | в помещениях/на открытых площадках в пределах цехов
6087 | 4.12-2-11 | Тип трубопровода | из труб углеродистых и качественных сталей с фланцами и сварными стыками, монтируемые из труб и готовых деталей
6088 | 4.12-2-12 | Наименование элемента | трубопровод
6088 | 4.12-2-12 | Расположение | в помещениях/на открытых площадках в пределах цехов
6088 | 4.12-2-12 | Тип трубопровода | из труб углеродистых и качественных сталей с фланцами и сварными стыками, монтируемые из труб и готовых деталей
6089 | 4.12-2-13 | Наименование элемента | трубопровод
6089 | 4.12-2-13 | Расположение | в помещениях/на открытых площадках в пределах цехов
6089 | 4.12-2-13 | Тип трубопровода | из труб углеродистых и качественных сталей с фланцами и сварными стыками, монтируемые из труб и готовых деталей
6090 | 4.12-2-14 | Наименование элемента | трубопровод
6090 | 4.12-2-14 | Расположение | в помещениях/на открытых площадках в пределах цехов
6090 | 4.12-2-14 | Тип трубопровода | из труб углеродистых и качественных сталей с фланцами и сварными стыками, монтируемые из труб и готовых деталей
6091 | 4.12-2-15 | Наименование элемента | трубопровод
6091 | 4.12-2-15 | Расположение | в помещениях/на открытых площадках в пределах цехов
6091 | 4.12-2-15 | Тип трубопровода | из труб углеродистых и качественных сталей с фланцами и сварными стыками, монтируемые из труб и готовых деталей
6092 | 4.12-2-16 | Наименование элемента | трубопровод
6092 | 4.12-2-16 | Расположение | в помещениях/на открытых площадках в пределах цехов
6092 | 4.12-2-16 | Тип трубопровода | из труб углеродистых и качественных сталей с фланцами и сварными стыками, монтируемые из труб и готовых деталей
6093 | 4.12-2-17 | Наименование элемента | трубопровод
6093 | 4.12-2-17 | Расположение | в помещениях/на открытых площадках в пределах цехов
6093 | 4.12-2-17 | Тип трубопровода | из труб углеродистых и качественных сталей с фланцами и сварными стыками, монтируемые из труб и готовых деталей
6094 | 4.12-2-18 | Наименование элемента | трубопровод
6094 | 4.12-2-18 | Расположение | в помещениях/на открытых площадках в пределах цехов
6094 | 4.12-2-18 | Тип трубопровода | из труб углеродистых и качественных сталей с фланцами и сварными стыками, монтируемые из труб и готовых деталей
6095 | 4.12-2-19 | Наименование элемента | трубопровод
6095 | 4.12-2-19 | Расположение | в помещениях/на открытых площадках в пределах цехов
6095 | 4.12-2-19 | Тип трубопровода | из труб углеродистых и качественных сталей с фланцами и сварными стыками, монтируемые из труб и готовых деталей
6096 | 4.12-2-20 | Наименование элемента | трубопровод
6096 | 4.12-2-20 | Расположение | в помещениях/на открытых площадках в пределах цехов
6096 | 4.12-2-20 | Тип трубопровода | из труб углеродистых и качественных сталей с фланцами и сварными стыками, монтируемые из труб и готовых деталей
6097 | 4.12-2-21 | Наименование элемента | трубопровод
6097 | 4.12-2-21 | Расположение | в помещениях/на открытых площадках в пределах цехов
6097 | 4.12-2-21 | Тип трубопровода | из труб углеродистых и качественных сталей с фланцами и сварными стыками, монтируемые из труб и готовых деталей
6098 | 4.12-2-22 | Наименование элемента | трубопровод
6098 | 4.12-2-22 | Расположение | в помещениях/на открытых площадках в пределах цехов
6098 | 4.12-2-22 | Тип трубопровода | из труб углеродистых и качественных сталей с фланцами и сварными стыками, монтируемые из труб и готовых деталей
6099 | 4.12-2-23 | Наименование элемента | трубопровод
6099 | 4.12-2-23 | Расположение | в помещениях/на открытых площадках в пределах цехов
6099 | 4.12-2-23 | Тип трубопровода | из труб углеродистых и качественных сталей с фланцами и сварными стыками, монтируемые из труб и готовых деталей
6102 | 4.12-3-1 | Наименование элемента | трубопровод
6102 | 4.12-3-1 | Расположение | в помещениях/на открытых площадках в пределах цехов
6102 | 4.12-3-1 | Тип трубопровода | из труб углеродистых и качественных сталей с фланцами и сварными стыками, монтируемые из труб и готовых деталей
6103 | 4.12-3-2 | Наименование элемента | трубопровод
6103 | 4.12-3-2 | Расположение | в помещениях/на открытых площадках в пределах цехов
6103 | 4.12-3-2 | Тип трубопровода | из труб углеродистых и качественных сталей с фланцами и сварными стыками, монтируемые из труб и готовых деталей
6104 | 4.12-3-3 | Наименование элемента | трубопровод
6104 | 4.12-3-3 | Расположение | в помещениях/на открытых площадках в пределах цехов
6104 | 4.12-3-3 | Тип трубопровода | из труб углеродистых и качественных сталей с фланцами и сварными стыками, монтируемые из труб и готовых деталей
6105 | 4.12-3-4 | Наименование элемента | трубопровод
6105 | 4.12-3-4 | Расположение | в помещениях/на открытых площадках в пределах цехов
6105 | 4.12-3-4 | Тип трубопровода | из труб углеродистых и качественных сталей с фланцами и сварными стыками, монтируемые из труб и готовых деталей
6106 | 4.12-3-5 | Наименование элемента | трубопровод
6106 | 4.12-3-5 | Расположение | в помещениях/на открытых площадках в пределах цехов
6106 | 4.12-3-5 | Тип трубопровода | из труб углеродистых и качественных сталей с фланцами и сварными стыками, монтируемые из труб и готовых деталей
6107 | 4.12-3-6 | Наименование элемента | трубопровод
6107 | 4.12-3-6 | Расположение | в помещениях/на открытых площадках в пределах цехов
6107 | 4.12-3-6 | Тип трубопровода | из труб углеродистых и качественных сталей с фланцами и сварными стыками, монтируемые из труб и готовых деталей
6108 | 4.12-3-7 | Наименование элемента | трубопровод
6108 | 4.12-3-7 | Расположение | в помещениях/на открытых площадках в пределах цехов
6108 | 4.12-3-7 | Тип трубопровода | из труб углеродистых и качественных сталей с фланцами и сварными стыками, монтируемые из труб и готовых деталей
6109 | 4.12-3-8 | Наименование элемента | трубопровод
6109 | 4.12-3-8 | Расположение | в помещениях/на открытых площадках в пределах цехов
6109 | 4.12-3-8 | Тип трубопровода | из труб углеродистых и качественных сталей с фланцами и сварными стыками, монтируемые из труб и готовых деталей
6110 | 4.12-3-9 | Наименование элемента | трубопровод
6110 | 4.12-3-9 | Расположение | в помещениях/на открытых площадках в пределах цехов
6110 | 4.12-3-9 | Тип трубопровода | из труб углеродистых и качественных сталей с фланцами и сварными стыками, монтируемые из труб и готовых деталей
6111 | 4.12-3-10 | Наименование элемента | трубопровод
6111 | 4.12-3-10 | Расположение | в помещениях/на открытых площадках в пределах цехов
6111 | 4.12-3-10 | Тип трубопровода | из труб углеродистых и качественных сталей с фланцами и сварными стыками, монтируемые из труб и готовых деталей
6112 | 4.12-3-11 | Наименование элемента | трубопровод
6112 | 4.12-3-11 | Расположение | в помещениях/на открытых площадках в пределах цехов
6112 | 4.12-3-11 | Тип трубопровода | из труб углеродистых и качественных сталей с фланцами и сварными стыками, монтируемые из труб и готовых деталей
6113 | 4.12-3-12 | Наименование элемента | трубопровод
6113 | 4.12-3-12 | Расположение | в помещениях/на открытых площадках в пределах цехов
6113 | 4.12-3-12 | Тип трубопровода | из труб углеродистых и качественных сталей с фланцами и сварными стыками, монтируемые из труб и готовых деталей
6114 | 4.12-3-13 | Наименование элемента | трубопровод
6114 | 4.12-3-13 | Расположение | в помещениях/на открытых площадках в пределах цехов
6114 | 4.12-3-13 | Тип трубопровода | из труб углеродистых и качественных сталей с фланцами и сварными стыками, монтируемые из труб и готовых деталей
6115 | 4.12-3-14 | Наименование элемента | трубопровод
6115 | 4.12-3-14 | Расположение | в помещениях/на открытых площадках в пределах цехов
6115 | 4.12-3-14 | Тип трубопровода | из труб углеродистых и качественных сталей с фланцами и сварными стыками, монтируемые из труб и готовых деталей
6116 | 4.12-3-15 | Наименование элемента | трубопровод
6116 | 4.12-3-15 | Расположение | в помещениях/на открытых площадках в пределах цехов
6116 | 4.12-3-15 | Тип трубопровода | из труб углеродистых и качественных сталей с фланцами и сварными стыками, монтируемые из труб и готовых деталей
6117 | 4.12-3-16 | Наименование элемента | трубопровод
6117 | 4.12-3-16 | Расположение | в помещениях/на открытых площадках в пределах цехов
6117 | 4.12-3-16 | Тип трубопровода | из труб углеродистых и качественных сталей с фланцами и сварными стыками, монтируемые из труб и готовых деталей
6118 | 4.12-3-17 | Наименование элемента | трубопровод
6118 | 4.12-3-17 | Расположение | в помещениях/на открытых площадках в пределах цехов
6118 | 4.12-3-17 | Тип трубопровода | из труб углеродистых и качественных сталей с фланцами и сварными стыками, монтируемые из труб и готовых деталей
6122 | 4.12-4-1 | Наименование элемента | трубопровод
6122 | 4.12-4-1 | Расположение | в помещениях/на открытых площадках в пределах цехов
6122 | 4.12-4-1 | Тип трубопровода | из стали легированной, монтируемые из труб и готовых деталей
6123 | 4.12-4-2 | Наименование элемента | трубопровод
6123 | 4.12-4-2 | Расположение | в помещениях/на открытых площадках в пределах цехов
6123 | 4.12-4-2 | Тип трубопровода | из стали легированной, монтируемые из труб и готовых деталей
6124 | 4.12-4-3 | Наименование элемента | трубопровод
6124 | 4.12-4-3 | Расположение | в помещениях/на открытых площадках в пределах цехов
6124 | 4.12-4-3 | Тип трубопровода | из стали легированной, монтируемые из труб и готовых деталей
6147 | 4.12-8-1 | Наименование элемента | трубопровод
6147 | 4.12-8-1 | Тип трубопровода | из винипластовых труб с применением готовых деталей
6148 | 4.12-8-2 | Наименование элемента | трубопровод
6148 | 4.12-8-2 | Тип трубопровода | из винипластовых труб с применением готовых деталей
6149 | 4.12-8-3 | Наименование элемента | трубопровод
6149 | 4.12-8-3 | Тип трубопровода | из винипластовых труб с применением готовых деталей
6150 | 4.12-8-4 | Наименование элемента | трубопровод
6150 | 4.12-8-4 | Тип трубопровода | из винипластовых труб с применением готовых деталей
6151 | 4.12-8-5 | Наименование элемента | трубопровод
6151 | 4.12-8-5 | Тип трубопровода | из винипластовых труб с применением готовых деталей
6152 | 4.12-8-6 | Наименование элемента | трубопровод
6152 | 4.12-8-6 | Тип трубопровода | из винипластовых труб с применением готовых деталей
6162 | 4.12-10-1 | Наименование элемента | трубопровод
6162 | 4.12-10-1 | Тип трубопровода | из полиэтиленовых труб с применением готовых деталей
6163 | 4.12-10-2 | Наименование элемента | трубопровод
6163 | 4.12-10-2 | Тип трубопровода | из полиэтиленовых труб с применением готовых деталей
6164 | 4.12-10-3 | Наименование элемента | трубопровод
6164 | 4.12-10-3 | Тип трубопровода | из полиэтиленовых труб с применением готовых деталей
6165 | 4.12-10-4 | Наименование элемента | трубопровод
6165 | 4.12-10-4 | Тип трубопровода | из полиэтиленовых труб с применением готовых деталей
6166 | 4.12-10-5 | Наименование элемента | трубопровод
6166 | 4.12-10-5 | Тип трубопровода | из полиэтиленовых труб с применением готовых деталей
6167 | 4.12-10-6 | Наименование элемента | трубопровод
6167 | 4.12-10-6 | Тип трубопровода | из полиэтиленовых труб с применением готовых деталей
6168 | 4.12-10-7 | Наименование элемента | трубопровод
6168 | 4.12-10-7 | Тип трубопровода | из полиэтиленовых труб с применением готовых деталей
6169 | 4.12-10-8 | Наименование элемента | трубопровод
6169 | 4.12-10-8 | Тип трубопровода | из полиэтиленовых труб с применением готовых деталей
6170 | 4.12-10-9 | Наименование элемента | трубопровод
6170 | 4.12-10-9 | Тип трубопровода | из полиэтиленовых труб с применением готовых деталей
6173 | 4.12-11-1 | Наименование элемента | трубопровод
6173 | 4.12-11-1 | Тип трубопровода | из полипропиленовых труб с применением готовых деталей
6174 | 4.12-11-2 | Наименование элемента | трубопровод
6174 | 4.12-11-2 | Тип трубопровода | из полипропиленовых труб с применением готовых деталей
6175 | 4.12-11-3 | Наименование элемента | трубопровод
6175 | 4.12-11-3 | Тип трубопровода | из полипропиленовых труб с применением готовых деталей
6176 | 4.12-11-4 | Наименование элемента | трубопровод
6176 | 4.12-11-4 | Тип трубопровода | из полипропиленовых труб с применением готовых деталей
6189 | 4.12-60-1 | Наименование элемента | трубопровод
6189 | 4.12-60-1 | Тип трубопровода | из медных труб
6190 | 4.12-60-2 | Наименование элемента | трубопровод
6190 | 4.12-60-2 | Тип трубопровода | из медных труб
6191 | 4.12-60-3 | Наименование элемента | трубопровод
6191 | 4.12-60-3 | Тип трубопровода | из медных труб
6192 | 4.12-60-4 | Наименование элемента | трубопровод
6192 | 4.12-60-4 | Тип трубопровода | из медных труб
6193 | 4.12-60-5 | Наименование элемента | трубопровод
6193 | 4.12-60-5 | Тип трубопровода | из медных труб
6194 | 4.12-60-6 | Наименование элемента | трубопровод
6194 | 4.12-60-6 | Тип трубопровода | из медных труб
6199 | 4.12-13-1 | Наименование элемента | трубопровод
6199 | 4.12-13-1 | Тип трубопровода | из водогазопроводных труб с фитингами на резьбе на эстакадах, кронштейнах и других спецконструкциях
6200 | 4.12-13-2 | Наименование элемента | трубопровод
6200 | 4.12-13-2 | Тип трубопровода | из водогазопроводных труб с фитингами на резьбе на эстакадах, кронштейнах и других спецконструкциях
6201 | 4.12-13-3 | Наименование элемента | трубопровод
6201 | 4.12-13-3 | Тип трубопровода | из водогазопроводных труб с фитингами на резьбе на эстакадах, кронштейнах и других спецконструкциях
6202 | 4.12-13-4 | Наименование элемента | трубопровод
6202 | 4.12-13-4 | Тип трубопровода | из водогазопроводных труб с фитингами на резьбе на эстакадах, кронштейнах и других спецконструкциях
6284 | 4.12-20-1 | Наименование элемента | трубопровод
6284 | 4.12-20-1 | Тип трубопровода | из полипропиленовых труб с применением готовых деталей на эстакадах, кронштейнах и других спецконструкциях
6285 | 4.12-20-2 | Наименование элемента | трубопровод
6285 | 4.12-20-2 | Тип трубопровода | из полипропиленовых труб с применением готовых деталей на эстакадах, кронштейнах и других спецконструкциях
6286 | 4.12-20-3 | Наименование элемента | трубопровод
6286 | 4.12-20-3 | Тип трубопровода | из полипропиленовых труб с применением готовых деталей на эстакадах, кронштейнах и других спецконструкциях
6287 | 4.12-20-4 | Наименование элемента | трубопровод
6287 | 4.12-20-4 | Тип трубопровода | из полипропиленовых труб с применением готовых деталей на эстакадах, кронштейнах и других спецконструкциях
6288 | 4.12-20-5 | Наименование элемента | трубопровод
6288 | 4.12-20-5 | Тип трубопровода | из полипропиленовых труб с применением готовых деталей на эстакадах, кронштейнах и других спецконструкциях
6289 | 4.12-20-6 | Наименование элемента | трубопровод
6289 | 4.12-20-6 | Тип трубопровода | из полипропиленовых труб с применением готовых деталей на эстакадах, кронштейнах и других спецконструкциях
6290 | 4.12-20-7 | Наименование элемента | трубопровод
6290 | 4.12-20-7 | Тип трубопровода | из полипропиленовых труб с применением готовых деталей на эстакадах, кронштейнах и других спецконструкциях
6291 | 4.12-20-8 | Наименование элемента | трубопровод
6291 | 4.12-20-8 | Тип трубопровода | из полипропиленовых труб с применением готовых деталей на эстакадах, кронштейнах и других спецконструкциях
6305 | 4.12-21-1 | Наименование элемента | проводка трубная из водогазопроводных труб
6305 | 4.12-21-1 | Тип крепления/соединения | разъемные
6306 | 4.12-21-2 | Наименование элемента | проводка трубная из водогазопроводных труб
6306 | 4.12-21-2 | Тип крепления/соединения | разъемные
6307 | 4.12-21-3 | Наименование элемента | проводка трубная из водогазопроводных труб
6307 | 4.12-21-3 | Тип крепления/соединения | сварные
6308 | 4.12-21-4 | Наименование элемента | проводка трубная из водогазопроводных труб
6308 | 4.12-21-4 | Тип крепления/соединения | сварные
6311 | 4.12-22-1 | Наименование элемента | проводка трубная из бесшовных труб
6311 | 4.12-22-1 | Тип крепления/соединения | разъемные
6312 | 4.12-22-2 | Наименование элемента | проводка трубная из бесшовных труб
6312 | 4.12-22-2 | Тип крепления/соединения | разъемные
6313 | 4.12-22-3 | Наименование элемента | проводка трубная из бесшовных труб
6313 | 4.12-22-3 | Тип крепления/соединения | сварные
6314 | 4.12-22-4 | Наименование элемента | проводка трубная из бесшовных труб
6314 | 4.12-22-4 | Тип крепления/соединения | сварные
6323 | 4.12-24-1 | Наименование элемента | проводка трубная
6323 | 4.12-24-1 | Тип трубной проводки | из стальных труб, прокладываемая блоками
6324 | 4.12-24-2 | Наименование элемента | проводка трубная
6324 | 4.12-24-2 | Тип трубной проводки | из труб цветных металлов, прокладываемая блоками
6338 | 4.12-27-1 | Наименование элемента | проводка трубная
6338 | 4.12-27-1 | Тип трубной проводки | из труб цветных металлов
6342 | 4.12-28-1 | Наименование элемента | проводка трубная
6342 | 4.12-28-1 | Тип трубной проводки | из пластмассовых труб по металлоконструкциям в защитных трубах, по лоткам и в коробах
6345 | 4.12-29-1 | Наименование элемента | проводка трубная
6345 | 4.12-29-1 | Тип трубной проводки | из пневматических кабелей с пластмассовыми трубами и разделкой концов
6348 | 4.12-30-1 | Наименование элемента | коробка соединительная
6348 | 4.12-30-1 | Тип коробки соединительной | КС-7 для пневматических линий
6349 | 4.12-30-2 | Наименование элемента | коробка соединительная
6349 | 4.12-30-2 | Тип коробки соединительной | КС-14 для пневматических линий
6354 | 4.12-31-1 | Наименование элемента | трубопровод дренчерной установки водяного и пенного пожаротушения
6354 | 4.12-31-1 | Тип трубопровода | из стальных труб, монтируемый из готовых узлов
6355 | 4.12-31-2 | Наименование элемента | трубопровод дренчерной установки водяного и пенного пожаротушения
6355 | 4.12-31-2 | Тип трубопровода | из стальных труб, монтируемый из готовых узлов
6356 | 4.12-31-3 | Наименование элемента | трубопровод дренчерной установки водяного и пенного пожаротушения
6356 | 4.12-31-3 | Тип трубопровода | из стальных труб, монтируемый из готовых узлов
6357 | 4.12-31-4 | Наименование элемента | трубопровод дренчерной установки водяного и пенного пожаротушения
6357 | 4.12-31-4 | Тип трубопровода | из стальных труб, монтируемый из готовых узлов
6358 | 4.12-31-5 | Наименование элемента | трубопровод дренчерной установки водяного и пенного пожаротушения
6358 | 4.12-31-5 | Тип трубопровода | из стальных труб, монтируемый из готовых узлов
6359 | 4.12-31-6 | Наименование элемента | трубопровод дренчерной установки водяного и пенного пожаротушения
6359 | 4.12-31-6 | Тип трубопровода | из стальных труб, монтируемый из готовых узлов
6362 | 4.12-32-1 | Наименование элемента | трубопровод спринклерной установки водяного и пенного пожаротушения и побудительный
6362 | 4.12-32-1 | Тип трубопровода | из стальных труб, монтируемый из готовых узлов
6363 | 4.12-32-2 | Наименование элемента | трубопровод спринклерной установки водяного и пенного пожаротушения и побудительный
6363 | 4.12-32-2 | Тип трубопровода | из стальных труб, монтируемый из готовых узлов
6364 | 4.12-32-3 | Наименование элемента | трубопровод спринклерной установки водяного и пенного пожаротушения и побудительный
6364 | 4.12-32-3 | Тип трубопровода | из стальных труб, монтируемый из готовых узлов
6365 | 4.12-32-4 | Наименование элемента | трубопровод спринклерной установки водяного и пенного пожаротушения и побудительный
6365 | 4.12-32-4 | Тип трубопровода | из стальных труб, монтируемый из готовых узлов
6366 | 4.12-32-5 | Наименование элемента | трубопровод спринклерной установки водяного и пенного пожаротушения и побудительный
6366 | 4.12-32-5 | Тип трубопровода | из стальных труб, монтируемый из готовых узлов
6367 | 4.12-32-6 | Наименование элемента | трубопровод спринклерной установки водяного и пенного пожаротушения и побудительный
6367 | 4.12-32-6 | Тип трубопровода | из стальных труб, монтируемый из готовых узлов
6380 | 4.12-35-1 | Тип элемента | спринклерный
6381 | 4.12-35-2 | Тип элемента | спринклерный с декоративной розеткой
6382 | 4.12-35-3 | Тип элемента | дренчерный
6383 | 4.12-35-4 | Тип элемента | дренчерный
6384 | 4.12-35-5 | Тип элемента | дренчерный
6385 | 4.12-35-6 | Тип элемента | дренчерный
6389 | 4.12-35-10 | Наименование элемента | ороситель/насадка газового пожаротушения без декоративной розетки
6390 | 4.12-35-11 | Наименование элемента | ороситель/насадка газового пожаротушения с декоративной розеткой
6393 | 4.12-36-1 | Наименование элемента | приспособление для натяжения троса
6394 | 4.12-36-2 | Наименование элемента | ролик натяжения троса
6395 | 4.12-36-3 | Наименование элемента | трос с замками тросовой системы
6423 | 4.12-38-1 | Наименование элемента | компенсатор стальной сальниковый двухсторонний
6424 | 4.12-38-2 | Наименование элемента | компенсатор стальной сальниковый двухсторонний
6425 | 4.12-38-3 | Наименование элемента | компенсатор стальной сальниковый двухсторонний
6426 | 4.12-38-4 | Наименование элемента | компенсатор стальной сальниковый двухсторонний
6427 | 4.12-38-5 | Наименование элемента | компенсатор стальной сальниковый двухсторонний
6428 | 4.12-38-6 | Наименование элемента | компенсатор стальной сальниковый двухсторонний
6429 | 4.12-38-7 | Наименование элемента | компенсатор стальной сальниковый двухсторонний
6430 | 4.12-38-8 | Наименование элемента | компенсатор стальной сальниковый двухсторонний
6431 | 4.12-38-9 | Наименование элемента | компенсатор стальной сальниковый двухсторонний
6432 | 4.12-38-10 | Наименование элемента | компенсатор стальной сальниковый двухсторонний
6433 | 4.12-38-11 | Наименование элемента | компенсатор стальной сальниковый двухсторонний
6438 | 4.12-39-1 | Наименование элемента | бобышка/штуцер
6439 | 4.12-39-2 | Наименование элемента | бобышка/штуцер
6440 | 4.12-39-3 | Наименование элемента | расширитель с бобышкой из углеродистой стали
6441 | 4.12-39-4 | Наименование элемента | закладное устройство для установки поверхностных приборов-прижим
6442 | 4.12-39-5 | Наименование элемента | закладное устройство с фланцем на металлической стенке (аппаратов, трубопроводов)
6443 | 4.12-39-6 | Наименование элемента | закладное устройство в кирпичной кладке
6446 | 4.12-40-1 | Наименование элемента | закладное устройство отбора давления идеальных газов
6447 | 4.12-40-2 | Наименование элемента | устройство отборное для измерения разрежения чистых газов
6452 | 4.12-41-1 | Наименование элемента | трубопровод
6453 | 4.12-41-2 | Наименование элемента | трубопровод
6454 | 4.12-41-3 | Наименование элемента | трубопровод
6455 | 4.12-41-4 | Наименование элемента | трубопровод
6456 | 4.12-41-5 | Наименование элемента | трубопровод
6457 | 4.12-41-6 | Наименование элемента | трубопровод
6458 | 4.12-41-7 | Наименование элемента | трубопровод
6459 | 4.12-41-8 | Наименование элемента | трубопровод
6460 | 4.12-41-9 | Наименование элемента | трубопровод
6461 | 4.12-41-10 | Наименование элемента | трубопровод
6462 | 4.12-41-11 | Наименование элемента | трубопровод
6463 | 4.12-41-12 | Наименование элемента | трубопровод
6464 | 4.12-41-13 | Наименование элемента | трубопровод
6465 | 4.12-41-14 | Наименование элемента | трубопровод
6466 | 4.12-41-15 | Наименование элемента | трубопровод
6467 | 4.12-41-16 | Наименование элемента | трубопровод
6468 | 4.12-41-17 | Наименование элемента | трубопровод
6469 | 4.12-41-18 | Наименование элемента | трубопровод
6470 | 4.12-41-19 | Наименование элемента | трубопровод
6471 | 4.12-41-20 | Наименование элемента | трубопровод
6472 | 4.12-41-21 | Наименование элемента | трубопровод
6473 | 4.12-41-22 | Наименование элемента | трубопровод
6476 | 4.12-42-1 | Наименование элемента | трубопровод
6477 | 4.12-42-2 | Наименование элемента | трубопровод
6478 | 4.12-42-3 | Наименование элемента | трубопровод
6479 | 4.12-42-4 | Наименование элемента | трубопровод
6480 | 4.12-42-5 | Наименование элемента | трубопровод
6481 | 4.12-42-6 | Наименование элемента | трубопровод
6482 | 4.12-42-7 | Наименование элемента | трубопровод
6483 | 4.12-42-8 | Наименование элемента | трубопровод
6484 | 4.12-42-9 | Наименование элемента | трубопровод
6485 | 4.12-42-10 | Наименование элемента | трубопровод
6486 | 4.12-42-11 | Наименование элемента | трубопровод
6487 | 4.12-42-12 | Наименование элемента | трубопровод
6488 | 4.12-42-13 | Наименование элемента | трубопровод
6489 | 4.12-42-14 | Наименование элемента | трубопровод
6490 | 4.12-42-15 | Наименование элемента | трубопровод
6491 | 4.12-42-16 | Наименование элемента | трубопровод
6492 | 4.12-42-17 | Наименование элемента | трубопровод
6493 | 4.12-42-18 | Наименование элемента | трубопровод
6494 | 4.12-42-19 | Наименование элемента | трубопровод
6495 | 4.12-42-20 | Наименование элемента | трубопровод
6496 | 4.12-42-21 | Наименование элемента | трубопровод
6497 | 4.12-42-22 | Наименование элемента | трубопровод
6524 | 4.12-44-1 | Наименование элемента | трубопровод
6525 | 4.12-44-2 | Наименование элемента | трубопровод
6526 | 4.12-44-3 | Наименование элемента | трубопровод
6527 | 4.12-44-4 | Наименование элемента | трубопровод
6528 | 4.12-44-5 | Наименование элемента | трубопровод
6529 | 4.12-44-6 | Наименование элемента | трубопровод
6530 | 4.12-44-7 | Наименование элемента | трубопровод
6531 | 4.12-44-8 | Наименование элемента | трубопровод
6532 | 4.12-44-9 | Наименование элемента | трубопровод
6535 | 4.12-45-1 | Наименование элемента | трубопровод
6536 | 4.12-45-2 | Наименование элемента | трубопровод
6537 | 4.12-45-3 | Наименование элемента | трубопровод
6538 | 4.12-45-4 | Наименование элемента | трубопровод
6539 | 4.12-45-5 | Наименование элемента | трубопровод
6540 | 4.12-45-6 | Наименование элемента | трубопровод
6541 | 4.12-45-7 | Наименование элемента | трубопровод
6542 | 4.12-45-8 | Наименование элемента | трубопровод
6543 | 4.12-45-9 | Наименование элемента | трубопровод
6546 | 4.12-46-1 | Наименование элемента | трубопровод
6547 | 4.12-46-2 | Наименование элемента | трубопровод
6548 | 4.12-46-3 | Наименование элемента | трубопровод
6549 | 4.12-46-4 | Наименование элемента | трубопровод
6550 | 4.12-46-5 | Наименование элемента | трубопровод
6551 | 4.12-46-6 | Наименование элемента | трубопровод
6552 | 4.12-46-7 | Наименование элемента | трубопровод
6553 | 4.12-46-8 | Наименование элемента | трубопровод
6554 | 4.12-46-9 | Наименование элемента | трубопровод
6555 | 4.12-46-10 | Наименование элемента | трубопровод
6556 | 4.12-46-11 | Наименование элемента | трубопровод
6557 | 4.12-46-12 | Наименование элемента | трубопровод
6558 | 4.12-46-13 | Наименование элемента | трубопровод
6559 | 4.12-46-14 | Наименование элемента | трубопровод
6560 | 4.12-46-15 | Наименование элемента | трубопровод
6561 | 4.12-46-16 | Наименование элемента | трубопровод
6564 | 4.12-47-1 | Наименование элемента | трубопроводы медицинских газов
6564 | 4.12-47-1 | Тип трубопровода | монтируемые из труб медных легированных и высоколегированных сталей
6565 | 4.12-47-2 | Наименование элемента | трубопроводы медицинских газов
6565 | 4.12-47-2 | Тип трубопровода | монтируемые из труб медных легированных и высоколегированных сталей
6566 | 4.12-47-3 | Наименование элемента | трубопроводы медицинских газов
6566 | 4.12-47-3 | Тип трубопровода | монтируемые из труб медных легированных и высоколегированных сталей
6571 | 4.12-48-1 | Наименование элемента | арматура
6571 | 4.12-48-1 | Тип арматуры | фланцевая с ручным приводом или без привода
6572 | 4.12-48-2 | Наименование элемента | арматура
6572 | 4.12-48-2 | Тип арматуры | фланцевая с ручным приводом или без привода
6573 | 4.12-48-3 | Наименование элемента | арматура
6573 | 4.12-48-3 | Тип арматуры | фланцевая с ручным приводом или без привода
6574 | 4.12-48-4 | Наименование элемента | арматура
6574 | 4.12-48-4 | Тип арматуры | фланцевая с ручным приводом или без привода
6575 | 4.12-48-5 | Наименование элемента | арматура
6575 | 4.12-48-5 | Тип арматуры | фланцевая с ручным приводом или без привода
6576 | 4.12-48-6 | Наименование элемента | арматура
6576 | 4.12-48-6 | Тип арматуры | фланцевая с ручным приводом или без привода
6577 | 4.12-48-7 | Наименование элемента | арматура
6577 | 4.12-48-7 | Тип арматуры | фланцевая с ручным приводом или без привода
6578 | 4.12-48-8 | Наименование элемента | арматура
6578 | 4.12-48-8 | Тип арматуры | фланцевая с ручным приводом или без привода
6579 | 4.12-48-9 | Наименование элемента | арматура
6579 | 4.12-48-9 | Тип арматуры | фланцевая с ручным приводом или без привода
6580 | 4.12-48-10 | Наименование элемента | арматура
6580 | 4.12-48-10 | Тип арматуры | фланцевая с ручным приводом или без привода
6581 | 4.12-48-11 | Наименование элемента | арматура
6581 | 4.12-48-11 | Тип арматуры | фланцевая с ручным приводом или без привода
6582 | 4.12-48-12 | Наименование элемента | арматура
6582 | 4.12-48-12 | Тип арматуры | фланцевая с ручным приводом или без привода
6583 | 4.12-48-13 | Наименование элемента | арматура
6583 | 4.12-48-13 | Тип арматуры | фланцевая с ручным приводом или без привода
6584 | 4.12-48-14 | Наименование элемента | арматура
6584 | 4.12-48-14 | Тип арматуры | фланцевая с ручным приводом или без привода
6585 | 4.12-48-15 | Наименование элемента | арматура
6585 | 4.12-48-15 | Тип арматуры | фланцевая с ручным приводом или без привода
6586 | 4.12-48-16 | Наименование элемента | арматура
6586 | 4.12-48-16 | Тип арматуры | фланцевая с ручным приводом или без привода
6587 | 4.12-48-17 | Наименование элемента | арматура
6587 | 4.12-48-17 | Тип арматуры | фланцевая с ручным приводом или без привода
6588 | 4.12-48-18 | Наименование элемента | арматура
6588 | 4.12-48-18 | Тип арматуры | фланцевая с ручным приводом или без привода
6589 | 4.12-48-19 | Наименование элемента | арматура
6589 | 4.12-48-19 | Тип арматуры | фланцевая с ручным приводом или без привода
6590 | 4.12-48-20 | Наименование элемента | арматура
6590 | 4.12-48-20 | Тип арматуры | фланцевая с ручным приводом или без привода
6591 | 4.12-48-21 | Наименование элемента | арматура
6591 | 4.12-48-21 | Тип арматуры | фланцевая с ручным приводом или без привода
6592 | 4.12-48-22 | Наименование элемента | арматура
6592 | 4.12-48-22 | Тип арматуры | фланцевая с ручным приводом или без привода
6595 | 4.12-49-1 | Наименование элемента | арматура
6595 | 4.12-49-1 | Тип арматуры | фланцевая с ручным приводом или без привода
6596 | 4.12-49-2 | Наименование элемента | арматура
6596 | 4.12-49-2 | Тип арматуры | фланцевая с ручным приводом или без привода
6597 | 4.12-49-3 | Наименование элемента | арматура
6597 | 4.12-49-3 | Тип арматуры | фланцевая с ручным приводом или без привода
6598 | 4.12-49-4 | Наименование элемента | арматура
6598 | 4.12-49-4 | Тип арматуры | фланцевая с ручным приводом или без привода
6599 | 4.12-49-5 | Наименование элемента | арматура
6599 | 4.12-49-5 | Тип арматуры | фланцевая с ручным приводом или без привода
6600 | 4.12-49-6 | Наименование элемента | арматура
6600 | 4.12-49-6 | Тип арматуры | фланцевая с ручным приводом или без привода
6601 | 4.12-49-7 | Наименование элемента | арматура
6601 | 4.12-49-7 | Тип арматуры | фланцевая с ручным приводом или без привода
6602 | 4.12-49-8 | Наименование элемента | арматура
6602 | 4.12-49-8 | Тип арматуры | фланцевая с ручным приводом или без привода
6603 | 4.12-49-9 | Наименование элемента | арматура
6603 | 4.12-49-9 | Тип арматуры | фланцевая с ручным приводом или без привода
6604 | 4.12-49-10 | Наименование элемента | арматура
6604 | 4.12-49-10 | Тип арматуры | фланцевая с ручным приводом или без привода
6605 | 4.12-49-11 | Наименование элемента | арматура
6605 | 4.12-49-11 | Тип арматуры | фланцевая с ручным приводом или без привода
6606 | 4.12-49-12 | Наименование элемента | арматура
6606 | 4.12-49-12 | Тип арматуры | фланцевая с ручным приводом или без привода
6607 | 4.12-49-13 | Наименование элемента | арматура
6607 | 4.12-49-13 | Тип арматуры | фланцевая с ручным приводом или без привода
6608 | 4.12-49-14 | Наименование элемента | арматура
6608 | 4.12-49-14 | Тип арматуры | фланцевая с ручным приводом или без привода
6609 | 4.12-49-15 | Наименование элемента | арматура
6609 | 4.12-49-15 | Тип арматуры | фланцевая с ручным приводом или без привода
6610 | 4.12-49-16 | Наименование элемента | арматура
6610 | 4.12-49-16 | Тип арматуры | фланцевая с ручным приводом или без привода
6611 | 4.12-49-17 | Наименование элемента | арматура
6611 | 4.12-49-17 | Тип арматуры | фланцевая с ручным приводом или без привода
6612 | 4.12-49-18 | Наименование элемента | арматура
6612 | 4.12-49-18 | Тип арматуры | фланцевая с ручным приводом или без привода
6615 | 4.12-50-1 | Наименование элемента | арматура
6615 | 4.12-50-1 | Тип арматуры | фланцевая с электрическим приводом
6616 | 4.12-50-2 | Наименование элемента | арматура
6616 | 4.12-50-2 | Тип арматуры | фланцевая с электрическим приводом
6617 | 4.12-50-3 | Наименование элемента | арматура
6617 | 4.12-50-3 | Тип арматуры | фланцевая с электрическим приводом
6618 | 4.12-50-4 | Наименование элемента | арматура
6618 | 4.12-50-4 | Тип арматуры | фланцевая с электрическим приводом
6619 | 4.12-50-5 | Наименование элемента | арматура
6619 | 4.12-50-5 | Тип арматуры | фланцевая с электрическим приводом
6620 | 4.12-50-6 | Наименование элемента | арматура
6620 | 4.12-50-6 | Тип арматуры | фланцевая с электрическим приводом
6621 | 4.12-50-7 | Наименование элемента | арматура
6621 | 4.12-50-7 | Тип арматуры | фланцевая с электрическим приводом
6622 | 4.12-50-8 | Наименование элемента | арматура
6622 | 4.12-50-8 | Тип арматуры | фланцевая с электрическим приводом
6623 | 4.12-50-9 | Наименование элемента | арматура
6623 | 4.12-50-9 | Тип арматуры | фланцевая с электрическим приводом
6624 | 4.12-50-10 | Наименование элемента | арматура
6624 | 4.12-50-10 | Тип арматуры | фланцевая с электрическим приводом
6625 | 4.12-50-11 | Наименование элемента | арматура
6625 | 4.12-50-11 | Тип арматуры | фланцевая с электрическим приводом
6626 | 4.12-50-12 | Наименование элемента | арматура
6626 | 4.12-50-12 | Тип арматуры | фланцевая с электрическим приводом
6627 | 4.12-50-13 | Наименование элемента | арматура
6627 | 4.12-50-13 | Тип арматуры | фланцевая с электрическим приводом
6628 | 4.12-50-14 | Наименование элемента | арматура
6628 | 4.12-50-14 | Тип арматуры | фланцевая с электрическим приводом
6629 | 4.12-50-15 | Наименование элемента | арматура
6629 | 4.12-50-15 | Тип арматуры | фланцевая с электрическим приводом
6630 | 4.12-50-16 | Наименование элемента | арматура
6630 | 4.12-50-16 | Тип арматуры | фланцевая с электрическим приводом
6631 | 4.12-50-17 | Наименование элемента | арматура
6631 | 4.12-50-17 | Тип арматуры | фланцевая с электрическим приводом
6632 | 4.12-50-18 | Наименование элемента | арматура
6632 | 4.12-50-18 | Тип арматуры | фланцевая с электрическим приводом
6633 | 4.12-50-19 | Наименование элемента | арматура
6633 | 4.12-50-19 | Тип арматуры | фланцевая с электрическим приводом
6636 | 4.12-51-1 | Наименование элемента | арматура
6636 | 4.12-51-1 | Тип арматуры | фланцевая с электрическим приводом
6637 | 4.12-51-2 | Наименование элемента | арматура
6637 | 4.12-51-2 | Тип арматуры | фланцевая с электрическим приводом
6638 | 4.12-51-3 | Наименование элемента | арматура
6638 | 4.12-51-3 | Тип арматуры | фланцевая с электрическим приводом
6639 | 4.12-51-4 | Наименование элемента | арматура
6639 | 4.12-51-4 | Тип арматуры | фланцевая с электрическим приводом
6640 | 4.12-51-5 | Наименование элемента | арматура
6640 | 4.12-51-5 | Тип арматуры | фланцевая с электрическим приводом
6641 | 4.12-51-6 | Наименование элемента | арматура
6641 | 4.12-51-6 | Тип арматуры | фланцевая с электрическим приводом
6642 | 4.12-51-7 | Наименование элемента | арматура
6642 | 4.12-51-7 | Тип арматуры | фланцевая с электрическим приводом
6643 | 4.12-51-8 | Наименование элемента | арматура
6643 | 4.12-51-8 | Тип арматуры | фланцевая с электрическим приводом
6644 | 4.12-51-9 | Наименование элемента | арматура
6644 | 4.12-51-9 | Тип арматуры | фланцевая с электрическим приводом
6645 | 4.12-51-10 | Наименование элемента | арматура
6645 | 4.12-51-10 | Тип арматуры | фланцевая с электрическим приводом
6646 | 4.12-51-11 | Наименование элемента | арматура
6646 | 4.12-51-11 | Тип арматуры | фланцевая с электрическим приводом
6647 | 4.12-51-12 | Наименование элемента | арматура
6647 | 4.12-51-12 | Тип арматуры | фланцевая с электрическим приводом
6648 | 4.12-51-13 | Наименование элемента | арматура
6648 | 4.12-51-13 | Тип арматуры | фланцевая с электрическим приводом
6649 | 4.12-51-14 | Наименование элемента | арматура
6649 | 4.12-51-14 | Тип арматуры | фланцевая с электрическим приводом
6653 | 4.12-52-1 | Наименование элемента | арматура
6653 | 4.12-52-1 | Тип арматуры | приварная с ручным приводом или без привода
6654 | 4.12-52-2 | Наименование элемента | арматура
6654 | 4.12-52-2 | Тип арматуры | приварная с ручным приводом или без привода
6655 | 4.12-52-3 | Наименование элемента | арматура
6655 | 4.12-52-3 | Тип арматуры | приварная с ручным приводом или без привода
6656 | 4.12-52-4 | Наименование элемента | арматура
6656 | 4.12-52-4 | Тип арматуры | приварная с ручным приводом или без привода
6657 | 4.12-52-5 | Наименование элемента | арматура
6657 | 4.12-52-5 | Тип арматуры | приварная с ручным приводом или без привода
6658 | 4.12-52-6 | Наименование элемента | арматура
6658 | 4.12-52-6 | Тип арматуры | приварная с ручным приводом или без привода
6659 | 4.12-52-7 | Наименование элемента | арматура
6659 | 4.12-52-7 | Тип арматуры | приварная с ручным приводом или без привода
6660 | 4.12-52-8 | Наименование элемента | арматура
6660 | 4.12-52-8 | Тип арматуры | приварная с ручным приводом или без привода
6661 | 4.12-52-9 | Наименование элемента | арматура
6661 | 4.12-52-9 | Тип арматуры | приварная с ручным приводом или без привода
6662 | 4.12-52-10 | Наименование элемента | арматура
6662 | 4.12-52-10 | Тип арматуры | приварная с ручным приводом или без привода
6663 | 4.12-52-11 | Наименование элемента | арматура
6663 | 4.12-52-11 | Тип арматуры | приварная с ручным приводом или без привода
6664 | 4.12-52-12 | Наименование элемента | арматура
6664 | 4.12-52-12 | Тип арматуры | приварная с ручным приводом или без привода
6665 | 4.12-52-13 | Наименование элемента | арматура
6665 | 4.12-52-13 | Тип арматуры | приварная с ручным приводом или без привода
6666 | 4.12-52-14 | Наименование элемента | арматура
6666 | 4.12-52-14 | Тип арматуры | приварная с ручным приводом или без привода
6667 | 4.12-52-15 | Наименование элемента | арматура
6667 | 4.12-52-15 | Тип арматуры | приварная с ручным приводом или без привода
6668 | 4.12-52-16 | Наименование элемента | арматура
6668 | 4.12-52-16 | Тип арматуры | приварная с ручным приводом или без привода
6669 | 4.12-52-17 | Наименование элемента | арматура
6669 | 4.12-52-17 | Тип арматуры | приварная с ручным приводом или без привода
6670 | 4.12-52-18 | Наименование элемента | арматура
6670 | 4.12-52-18 | Тип арматуры | приварная с ручным приводом или без привода
6671 | 4.12-52-19 | Наименование элемента | арматура
6671 | 4.12-52-19 | Тип арматуры | приварная с ручным приводом или без привода
6672 | 4.12-52-20 | Наименование элемента | арматура
6672 | 4.12-52-20 | Тип арматуры | приварная с ручным приводом или без привода
6673 | 4.12-52-21 | Наименование элемента | арматура
6673 | 4.12-52-21 | Тип арматуры | приварная с ручным приводом или без привода
6674 | 4.12-52-22 | Наименование элемента | арматура
6674 | 4.12-52-22 | Тип арматуры | приварная с ручным приводом или без привода
6675 | 4.12-52-23 | Наименование элемента | арматура
6675 | 4.12-52-23 | Тип арматуры | приварная с ручным приводом или без привода
6678 | 4.12-53-1 | Наименование элемента | арматура
6678 | 4.12-53-1 | Тип арматуры | приварная с ручным приводом или без привода
6679 | 4.12-53-2 | Наименование элемента | арматура
6679 | 4.12-53-2 | Тип арматуры | приварная с ручным приводом или без привода
6680 | 4.12-53-3 | Наименование элемента | арматура
6680 | 4.12-53-3 | Тип арматуры | приварная с ручным приводом или без привода
6681 | 4.12-53-4 | Наименование элемента | арматура
6681 | 4.12-53-4 | Тип арматуры | приварная с ручным приводом или без привода
6682 | 4.12-53-5 | Наименование элемента | арматура
6682 | 4.12-53-5 | Тип арматуры | приварная с ручным приводом или без привода
6683 | 4.12-53-6 | Наименование элемента | арматура
6683 | 4.12-53-6 | Тип арматуры | приварная с ручным приводом или без привода
6684 | 4.12-53-7 | Наименование элемента | арматура
6684 | 4.12-53-7 | Тип арматуры | приварная с ручным приводом или без привода
6685 | 4.12-53-8 | Наименование элемента | арматура
6685 | 4.12-53-8 | Тип арматуры | приварная с ручным приводом или без привода
6686 | 4.12-53-9 | Наименование элемента | арматура
6686 | 4.12-53-9 | Тип арматуры | приварная с ручным приводом или без привода
6687 | 4.12-53-10 | Наименование элемента | арматура
6687 | 4.12-53-10 | Тип арматуры | приварная с ручным приводом или без привода
6688 | 4.12-53-11 | Наименование элемента | арматура
6688 | 4.12-53-11 | Тип арматуры | приварная с ручным приводом или без привода
6689 | 4.12-53-12 | Наименование элемента | арматура
6689 | 4.12-53-12 | Тип арматуры | приварная с ручным приводом или без привода
6690 | 4.12-53-13 | Наименование элемента | арматура
6690 | 4.12-53-13 | Тип арматуры | приварная с ручным приводом или без привода
6691 | 4.12-53-14 | Наименование элемента | арматура
6691 | 4.12-53-14 | Тип арматуры | приварная с ручным приводом или без привода
6692 | 4.12-53-15 | Наименование элемента | арматура
6692 | 4.12-53-15 | Тип арматуры | приварная с ручным приводом или без привода
6693 | 4.12-53-16 | Наименование элемента | арматура
6693 | 4.12-53-16 | Тип арматуры | приварная с ручным приводом или без привода
6694 | 4.12-53-17 | Наименование элемента | арматура
6694 | 4.12-53-17 | Тип арматуры | приварная с ручным приводом или без привода
6695 | 4.12-53-18 | Наименование элемента | арматура
6695 | 4.12-53-18 | Тип арматуры | приварная с ручным приводом или без привода
6698 | 4.12-54-1 | Наименование элемента | арматура
6698 | 4.12-54-1 | Тип арматуры | приварная с электрическим приводом
6699 | 4.12-54-2 | Наименование элемента | арматура
6699 | 4.12-54-2 | Тип арматуры | приварная с электрическим приводом
6700 | 4.12-54-3 | Наименование элемента | арматура
6700 | 4.12-54-3 | Тип арматуры | приварная с электрическим приводом
6701 | 4.12-54-4 | Наименование элемента | арматура
6701 | 4.12-54-4 | Тип арматуры | приварная с электрическим приводом
6702 | 4.12-54-5 | Наименование элемента | арматура
6702 | 4.12-54-5 | Тип арматуры | приварная с электрическим приводом
6703 | 4.12-54-6 | Наименование элемента | арматура
6703 | 4.12-54-6 | Тип арматуры | приварная с электрическим приводом
6704 | 4.12-54-7 | Наименование элемента | арматура
6704 | 4.12-54-7 | Тип арматуры | приварная с электрическим приводом
6705 | 4.12-54-8 | Наименование элемента | арматура
6705 | 4.12-54-8 | Тип арматуры | приварная с электрическим приводом
6706 | 4.12-54-9 | Наименование элемента | арматура
6706 | 4.12-54-9 | Тип арматуры | приварная с электрическим приводом
6707 | 4.12-54-10 | Наименование элемента | арматура
6707 | 4.12-54-10 | Тип арматуры | приварная с электрическим приводом
6708 | 4.12-54-11 | Наименование элемента | арматура
6708 | 4.12-54-11 | Тип арматуры | приварная с электрическим приводом
6709 | 4.12-54-12 | Наименование элемента | арматура
6709 | 4.12-54-12 | Тип арматуры | приварная с электрическим приводом
6710 | 4.12-54-13 | Наименование элемента | арматура
6710 | 4.12-54-13 | Тип арматуры | приварная с электрическим приводом
6711 | 4.12-54-14 | Наименование элемента | арматура
6711 | 4.12-54-14 | Тип арматуры | приварная с электрическим приводом
6712 | 4.12-54-15 | Наименование элемента | арматура
6712 | 4.12-54-15 | Тип арматуры | приварная с электрическим приводом
6713 | 4.12-54-16 | Наименование элемента | арматура
6713 | 4.12-54-16 | Тип арматуры | приварная с электрическим приводом
6714 | 4.12-54-17 | Наименование элемента | арматура
6714 | 4.12-54-17 | Тип арматуры | приварная с электрическим приводом
6715 | 4.12-54-18 | Наименование элемента | арматура
6715 | 4.12-54-18 | Тип арматуры | приварная с электрическим приводом
6716 | 4.12-54-19 | Наименование элемента | арматура
6716 | 4.12-54-19 | Тип арматуры | приварная с электрическим приводом
6719 | 4.12-55-1 | Наименование элемента | арматура
6719 | 4.12-55-1 | Тип арматуры | приварная с электрическим приводом
6720 | 4.12-55-2 | Наименование элемента | арматура
6720 | 4.12-55-2 | Тип арматуры | приварная с электрическим приводом
6721 | 4.12-55-3 | Наименование элемента | арматура
6721 | 4.12-55-3 | Тип арматуры | приварная с электрическим приводом
6722 | 4.12-55-4 | Наименование элемента | арматура
6722 | 4.12-55-4 | Тип арматуры | приварная с электрическим приводом
6723 | 4.12-55-5 | Наименование элемента | арматура
6723 | 4.12-55-5 | Тип арматуры | приварная с электрическим приводом
6724 | 4.12-55-6 | Наименование элемента | арматура
6724 | 4.12-55-6 | Тип арматуры | приварная с электрическим приводом
6725 | 4.12-55-7 | Наименование элемента | арматура
6725 | 4.12-55-7 | Тип арматуры | приварная с электрическим приводом
6726 | 4.12-55-8 | Наименование элемента | арматура
6726 | 4.12-55-8 | Тип арматуры | приварная с электрическим приводом
6727 | 4.12-55-9 | Наименование элемента | арматура
6727 | 4.12-55-9 | Тип арматуры | приварная с электрическим приводом
6728 | 4.12-55-10 | Наименование элемента | арматура
6728 | 4.12-55-10 | Тип арматуры | приварная с электрическим приводом
6729 | 4.12-55-11 | Наименование элемента | арматура
6729 | 4.12-55-11 | Тип арматуры | приварная с электрическим приводом
6730 | 4.12-55-12 | Наименование элемента | арматура
6730 | 4.12-55-12 | Тип арматуры | приварная с электрическим приводом
6731 | 4.12-55-13 | Наименование элемента | арматура
6731 | 4.12-55-13 | Тип арматуры | приварная с электрическим приводом
6732 | 4.12-55-14 | Наименование элемента | арматура
6732 | 4.12-55-14 | Тип арматуры | приварная с электрическим приводом
6736 | 4.12-56-1 | Наименование элемента | арматура
6736 | 4.12-56-1 | Тип арматуры | муфтовая с ручным приводом или без привода
6737 | 4.12-56-2 | Наименование элемента | арматура
6737 | 4.12-56-2 | Тип арматуры | муфтовая с ручным приводом или без привода
6738 | 4.12-56-3 | Наименование элемента | арматура
6738 | 4.12-56-3 | Тип арматуры | муфтовая с ручным приводом или без привода
6739 | 4.12-56-4 | Наименование элемента | арматура
6739 | 4.12-56-4 | Тип арматуры | муфтовая с ручным приводом или без привода
6740 | 4.12-56-5 | Наименование элемента | арматура
6740 | 4.12-56-5 | Тип арматуры | муфтовая с ручным приводом или без привода
6741 | 4.12-56-6 | Наименование элемента | арматура
6741 | 4.12-56-6 | Тип арматуры | муфтовая с ручным приводом или без привода
6742 | 4.12-56-7 | Наименование элемента | арматура
6742 | 4.12-56-7 | Тип арматуры | муфтовая с ручным приводом или без привода
6743 | 4.12-56-8 | Наименование элемента | арматура
6743 | 4.12-56-8 | Тип арматуры | муфтовая с ручным приводом или без привода
6744 | 4.12-56-9 | Наименование элемента | арматура
6744 | 4.12-56-9 | Тип арматуры | муфтовая с ручным приводом или без привода
8007 | 4.37-1-1 | Элемент | Сосуд/аппарат
8007 | 4.37-1-1 | Тип | Без механизмов
8007 | 4.37-1-1 | Расположение | На открытой площадке
8008 | 4.37-1-2 | Элемент | Сосуд/аппарат
8008 | 4.37-1-2 | Тип | Без механизмов
8008 | 4.37-1-2 | Расположение | На открытой площадке
8009 | 4.37-1-3 | Элемент | Сосуд/аппарат
8009 | 4.37-1-3 | Тип | Без механизмов
8009 | 4.37-1-3 | Расположение | На открытой площадке
8010 | 4.37-1-4 | Элемент | Сосуд/аппарат
8010 | 4.37-1-4 | Тип | Без механизмов
8010 | 4.37-1-4 | Расположение | На открытой площадке
8011 | 4.37-1-5 | Элемент | Сосуд/аппарат
8011 | 4.37-1-5 | Тип | Без механизмов
8011 | 4.37-1-5 | Расположение | На открытой площадке
8012 | 4.37-1-6 | Элемент | Сосуд/аппарат
8012 | 4.37-1-6 | Тип | Без механизмов
8012 | 4.37-1-6 | Расположение | На открытой площадке
8013 | 4.37-1-7 | Элемент | Сосуд/аппарат
8013 | 4.37-1-7 | Тип | Без механизмов
8013 | 4.37-1-7 | Расположение | На открытой площадке
8014 | 4.37-1-8 | Элемент | Сосуд/аппарат
8014 | 4.37-1-8 | Тип | Без механизмов
8014 | 4.37-1-8 | Расположение | На открытой площадке
8015 | 4.37-1-9 | Элемент | Сосуд/аппарат
8015 | 4.37-1-9 | Тип | Без механизмов
8015 | 4.37-1-9 | Расположение | На открытой площадке
8016 | 4.37-1-10 | Элемент | Сосуд/аппарат
8016 | 4.37-1-10 | Тип | Без механизмов
8016 | 4.37-1-10 | Расположение | На открытой площадке
8017 | 4.37-1-11 | Элемент | Сосуд/аппарат
8017 | 4.37-1-11 | Тип | Без механизмов
8017 | 4.37-1-11 | Расположение | На открытой площадке
8018 | 4.37-1-12 | Элемент | Сосуд/аппарат
8018 | 4.37-1-12 | Тип | Без механизмов
8018 | 4.37-1-12 | Расположение | На открытой площадке
8019 | 4.37-1-13 | Элемент | Сосуд/аппарат
8019 | 4.37-1-13 | Тип | Без механизмов
8019 | 4.37-1-13 | Расположение | На открытой площадке
8020 | 4.37-1-14 | Элемент | Сосуд/аппарат
8020 | 4.37-1-14 | Тип | Без механизмов
8020 | 4.37-1-14 | Расположение | На открытой площадке
8021 | 4.37-1-15 | Элемент | Сосуд/аппарат
8021 | 4.37-1-15 | Тип | Без механизмов
8021 | 4.37-1-15 | Расположение | На открытой площадке
8022 | 4.37-1-16 | Элемент | Сосуд/аппарат
8022 | 4.37-1-16 | Тип | Без механизмов
8022 | 4.37-1-16 | Расположение | На открытой площадке
8023 | 4.37-1-17 | Элемент | Сосуд/аппарат
8023 | 4.37-1-17 | Тип | Без механизмов
8023 | 4.37-1-17 | Расположение | На открытой площадке
8024 | 4.37-1-18 | Элемент | Сосуд/аппарат
8024 | 4.37-1-18 | Тип | Без механизмов
8024 | 4.37-1-18 | Расположение | На открытой площадке
8027 | 4.37-2-1 | Элемент | Сосуд/аппарат
8027 | 4.37-2-1 | Тип | Без механизмов
8027 | 4.37-2-1 | Расположение | В помещении
8028 | 4.37-2-2 | Элемент | Сосуд/аппарат
8028 | 4.37-2-2 | Тип | Без механизмов
8028 | 4.37-2-2 | Расположение | В помещении
8029 | 4.37-2-3 | Элемент | Сосуд/аппарат
8029 | 4.37-2-3 | Тип | Без механизмов
8029 | 4.37-2-3 | Расположение | В помещении
8030 | 4.37-2-4 | Элемент | Сосуд/аппарат
8030 | 4.37-2-4 | Тип | Без механизмов
8030 | 4.37-2-4 | Расположение | В помещении
8031 | 4.37-2-5 | Элемент | Сосуд/аппарат
8031 | 4.37-2-5 | Тип | Без механизмов
8031 | 4.37-2-5 | Расположение | В помещении
8032 | 4.37-2-6 | Элемент | Сосуд/аппарат
8032 | 4.37-2-6 | Тип | Без механизмов
8032 | 4.37-2-6 | Расположение | В помещении
8033 | 4.37-2-7 | Элемент | Сосуд/аппарат
8033 | 4.37-2-7 | Тип | Без механизмов
8033 | 4.37-2-7 | Расположение | В помещении
8034 | 4.37-2-8 | Элемент | Сосуд/аппарат
8034 | 4.37-2-8 | Тип | Без механизмов
8034 | 4.37-2-8 | Расположение | В помещении
8035 | 4.37-2-9 | Элемент | Сосуд/аппарат
8035 | 4.37-2-9 | Тип | Без механизмов
8035 | 4.37-2-9 | Расположение | В помещении
8036 | 4.37-2-10 | Элемент | Сосуд/аппарат
8036 | 4.37-2-10 | Тип | Без механизмов
8036 | 4.37-2-10 | Расположение | В помещении
8037 | 4.37-2-11 | Элемент | Сосуд/аппарат
8037 | 4.37-2-11 | Тип | Без механизмов
8037 | 4.37-2-11 | Расположение | В помещении
8038 | 4.37-2-12 | Элемент | Сосуд/аппарат
8038 | 4.37-2-12 | Тип | Без механизмов
8038 | 4.37-2-12 | Расположение | В помещении
8039 | 4.37-2-13 | Элемент | Сосуд/аппарат
8039 | 4.37-2-13 | Тип | Без механизмов
8039 | 4.37-2-13 | Расположение | В помещении
8040 | 4.37-2-14 | Элемент | Сосуд/аппарат
8040 | 4.37-2-14 | Тип | Без механизмов
8040 | 4.37-2-14 | Расположение | В помещении
8041 | 4.37-2-15 | Элемент | Сосуд/аппарат
8041 | 4.37-2-15 | Тип | Без механизмов
8041 | 4.37-2-15 | Расположение | В помещении
8042 | 4.37-2-16 | Элемент | Сосуд/аппарат
8042 | 4.37-2-16 | Тип | Без механизмов
8042 | 4.37-2-16 | Расположение | В помещении
8045 | 4.37-18-1 | Элемент | Модуль установки пожаротушения тонкораспыленной водой
8045 | 4.37-18-1 | Способ | К монолитной железобетонной плите перекрытия
8046 | 4.37-18-2 | Элемент | Модуль установки пожаротушения тонкораспыленной водой
8046 | 4.37-18-2 | Способ | К монолитной железобетонной плите перекрытия
8047 | 4.37-18-3 | Элемент | Модуль установки пожаротушения тонкораспыленной водой
8047 | 4.37-18-3 | Способ | На металлической ферме на болтовых соединениях
8048 | 4.37-18-4 | Элемент | Модуль установки пожаротушения тонкораспыленной водой
8048 | 4.37-18-4 | Способ | За подвесным потолком
8049 | 4.37-18-5 | Элемент | Модуль установки пожаротушения тонкораспыленной водой
8049 | 4.37-18-5 | Способ | На металлической ферме на сварке
8053 | 4.37-3-1 | Элемент | Машина/механизм
8053 | 4.37-3-1 | Расположение | На открытой площадке
8054 | 4.37-3-2 | Элемент | Машина/механизм
8054 | 4.37-3-2 | Расположение | На открытой площадке
8055 | 4.37-3-3 | Элемент | Машина/механизм
8055 | 4.37-3-3 | Расположение | На открытой площадке
8056 | 4.37-3-4 | Элемент | Машина/механизм
8056 | 4.37-3-4 | Расположение | На открытой площадке
8057 | 4.37-3-5 | Элемент | Машина/механизм
8057 | 4.37-3-5 | Расположение | На открытой площадке
8058 | 4.37-3-6 | Элемент | Машина/механизм
8058 | 4.37-3-6 | Расположение | На открытой площадке
8059 | 4.37-3-7 | Элемент | Машина/механизм
8059 | 4.37-3-7 | Расположение | На открытой площадке
8060 | 4.37-3-8 | Элемент | Машина/механизм
8060 | 4.37-3-8 | Расположение | На открытой площадке
8061 | 4.37-3-9 | Элемент | Машина/механизм
8061 | 4.37-3-9 | Расположение | На открытой площадке
8062 | 4.37-3-10 | Элемент | Машина/механизм
8062 | 4.37-3-10 | Расположение | На открытой площадке
8063 | 4.37-3-11 | Элемент | Машина/механизм
8063 | 4.37-3-11 | Расположение | На открытой площадке
8064 | 4.37-3-12 | Элемент | Машина/механизм
8064 | 4.37-3-12 | Расположение | На открытой площадке
8065 | 4.37-3-13 | Элемент | Машина/механизм
8065 | 4.37-3-13 | Расположение | На открытой площадке
8066 | 4.37-3-14 | Элемент | Машина/механизм
8066 | 4.37-3-14 | Расположение | На открытой площадке
8067 | 4.37-3-15 | Элемент | Машина/механизм
8067 | 4.37-3-15 | Расположение | На открытой площадке
8068 | 4.37-3-16 | Элемент | Машина/механизм
8068 | 4.37-3-16 | Расположение | На открытой площадке
8069 | 4.37-3-17 | Элемент | Машина/механизм
8069 | 4.37-3-17 | Расположение | На открытой площадке
8072 | 4.37-4-1 | Элемент | Машина/механизм
8072 | 4.37-4-1 | Расположение | В помещении
8073 | 4.37-4-2 | Элемент | Машина/механизм
8073 | 4.37-4-2 | Расположение | В помещении
8074 | 4.37-4-3 | Элемент | Машина/механизм
8074 | 4.37-4-3 | Расположение | В помещении
8075 | 4.37-4-4 | Элемент | Машина/механизм
8075 | 4.37-4-4 | Расположение | В помещении
8076 | 4.37-4-5 | Элемент | Машина/механизм
8076 | 4.37-4-5 | Расположение | В помещении
8077 | 4.37-4-6 | Элемент | Машина/механизм
8077 | 4.37-4-6 | Расположение | В помещении
8078 | 4.37-4-7 | Элемент | Машина/механизм
8078 | 4.37-4-7 | Расположение | В помещении
8079 | 4.37-4-8 | Элемент | Машина/механизм
8079 | 4.37-4-8 | Расположение | В помещении
8080 | 4.37-4-9 | Элемент | Машина/механизм
8080 | 4.37-4-9 | Расположение | В помещении
8081 | 4.37-4-10 | Элемент | Машина/механизм
8081 | 4.37-4-10 | Расположение | В помещении
8082 | 4.37-4-11 | Элемент | Машина/механизм
8082 | 4.37-4-11 | Расположение | В помещении
8083 | 4.37-4-12 | Элемент | Машина/механизм
8083 | 4.37-4-12 | Расположение | В помещении
8084 | 4.37-4-13 | Элемент | Машина/механизм
8084 | 4.37-4-13 | Расположение | В помещении
8085 | 4.37-4-14 | Элемент | Машина/механизм
8085 | 4.37-4-14 | Расположение | В помещении
8086 | 4.37-4-15 | Элемент | Машина/механизм
8086 | 4.37-4-15 | Расположение | В помещении
8087 | 4.37-4-16 | Элемент | Машина/механизм
8087 | 4.37-4-16 | Расположение | В помещении
8091 | 4.37-5-1 | Элемент | Аппарат
8091 | 4.37-5-1 | Тип | С внутренней трубчаткой
8091 | 4.37-5-1 | Способ производства работ | Гидравлическое испытание
8092 | 4.37-5-2 | Элемент | Аппарат
8092 | 4.37-5-2 | Тип | С внутренней трубчаткой
8092 | 4.37-5-2 | Способ производства работ | Гидравлическое испытание
8093 | 4.37-5-3 | Элемент | Аппарат
8093 | 4.37-5-3 | Тип | С внутренней трубчаткой
8093 | 4.37-5-3 | Способ производства работ | Гидравлическое испытание
8094 | 4.37-5-4 | Элемент | Аппарат
8094 | 4.37-5-4 | Тип | С внутренней трубчаткой
8094 | 4.37-5-4 | Способ производства работ | Гидравлическое испытание
8095 | 4.37-5-5 | Элемент | Аппарат
8095 | 4.37-5-5 | Тип | С внутренней трубчаткой
8095 | 4.37-5-5 | Способ производства работ | Гидравлическое испытание
8096 | 4.37-5-6 | Элемент | Аппарат
8096 | 4.37-5-6 | Тип | С внутренней трубчаткой
8096 | 4.37-5-6 | Способ производства работ | Гидравлическое испытание
8097 | 4.37-5-7 | Элемент | Аппарат
8097 | 4.37-5-7 | Тип | С внутренней трубчаткой
8097 | 4.37-5-7 | Способ производства работ | Гидравлическое испытание
8098 | 4.37-5-8 | Элемент | Аппарат
8098 | 4.37-5-8 | Тип | С внутренней трубчаткой
8098 | 4.37-5-8 | Способ производства работ | Гидравлическое испытание
8099 | 4.37-5-9 | Элемент | Аппарат/сосуд
8099 | 4.37-5-9 | Тип | Горизонтальный/вертикальный/работающий без давления
8099 | 4.37-5-9 | Способ производства работ | Гидравлическое испытание
8100 | 4.37-5-10 | Элемент | Аппарат/сосуд
8100 | 4.37-5-10 | Тип | Горизонтальный/вертикальный/работающий без давления
8100 | 4.37-5-10 | Способ производства работ | Гидравлическое испытание
8101 | 4.37-5-11 | Элемент | Аппарат/сосуд
8101 | 4.37-5-11 | Тип | Горизонтальный/вертикальный/работающий без давления
8101 | 4.37-5-11 | Способ производства работ | Гидравлическое испытание
8102 | 4.37-5-12 | Элемент | Аппарат/сосуд
8102 | 4.37-5-12 | Тип | Горизонтальный/вертикальный/работающий без давления
8102 | 4.37-5-12 | Способ производства работ | Гидравлическое испытание
8103 | 4.37-5-13 | Элемент | Аппарат/сосуд
8103 | 4.37-5-13 | Тип | Горизонтальный/вертикальный/работающий без давления
8103 | 4.37-5-13 | Способ производства работ | Гидравлическое испытание
8104 | 4.37-5-14 | Элемент | Аппарат/сосуд
8104 | 4.37-5-14 | Тип | Горизонтальный/вертикальный/работающий без давления
8104 | 4.37-5-14 | Способ производства работ | Гидравлическое испытание
8105 | 4.37-5-15 | Элемент | Аппарат/сосуд
8105 | 4.37-5-15 | Тип | Горизонтальный/вертикальный/работающий без давления
8105 | 4.37-5-15 | Способ производства работ | Гидравлическое испытание
8106 | 4.37-5-16 | Элемент | Аппарат/сосуд
8106 | 4.37-5-16 | Тип | Горизонтальный/вертикальный/работающий без давления
8106 | 4.37-5-16 | Способ производства работ | Гидравлическое испытание
8107 | 4.37-5-17 | Элемент | Аппарат/сосуд
8107 | 4.37-5-17 | Тип | Горизонтальный/вертикальный/работающий без давления
8107 | 4.37-5-17 | Способ производства работ | Гидравлическое испытание
8108 | 4.37-5-18 | Элемент | Аппарат/сосуд
8108 | 4.37-5-18 | Тип | Горизонтальный/вертикальный/работающий под давлением
8108 | 4.37-5-18 | Способ производства работ | Гидравлическое испытание
8109 | 4.37-5-19 | Элемент | Аппарат/сосуд
8109 | 4.37-5-19 | Тип | Горизонтальный/вертикальный/работающий под давлением
8109 | 4.37-5-19 | Способ производства работ | Гидравлическое испытание
8110 | 4.37-5-20 | Элемент | Аппарат/сосуд
8110 | 4.37-5-20 | Тип | Горизонтальный/вертикальный/работающий под давлением
8110 | 4.37-5-20 | Способ производства работ | Гидравлическое испытание
8111 | 4.37-5-21 | Элемент | Аппарат/сосуд
8111 | 4.37-5-21 | Тип | Горизонтальный/вертикальный/работающий под давлением
8111 | 4.37-5-21 | Способ производства работ | Гидравлическое испытание
8112 | 4.37-5-22 | Элемент | Аппарат/сосуд
8112 | 4.37-5-22 | Тип | Горизонтальный/вертикальный/работающий под давлением
8112 | 4.37-5-22 | Способ производства работ | Гидравлическое испытание
8113 | 4.37-5-23 | Элемент | Аппарат/сосуд
8113 | 4.37-5-23 | Тип | Горизонтальный/вертикальный/работающий под давлением
8113 | 4.37-5-23 | Способ производства работ | Гидравлическое испытание
8114 | 4.37-5-24 | Элемент | Аппарат/сосуд
8114 | 4.37-5-24 | Тип | Горизонтальный/вертикальный/работающий под давлением
8114 | 4.37-5-24 | Способ производства работ | Гидравлическое испытание
8115 | 4.37-5-25 | Элемент | Аппарат/сосуд
8115 | 4.37-5-25 | Тип | Горизонтальный/вертикальный/работающий под давлением
8115 | 4.37-5-25 | Способ производства работ | Гидравлическое испытание
8116 | 4.37-5-26 | Элемент | Аппарат/сосуд
8116 | 4.37-5-26 | Тип | Горизонтальный/вертикальный/работающий под давлением
8116 | 4.37-5-26 | Способ производства работ | Гидравлическое испытание
8117 | 4.37-5-27 | Элемент | Аппарат/сосуд
8117 | 4.37-5-27 | Тип | Горизонтальный/вертикальный/работающий под давлением
8117 | 4.37-5-27 | Способ производства работ | Гидравлическое испытание
8118 | 4.37-5-28 | Элемент | Аппарат/сосуд
8118 | 4.37-5-28 | Тип | Горизонтальный/вертикальный/работающий под давлением
8118 | 4.37-5-28 | Способ производства работ | Гидравлическое испытание
8119 | 4.37-5-29 | Элемент | Аппарат/сосуд
8119 | 4.37-5-29 | Тип | Горизонтальный/вертикальный/работающий под давлением
8119 | 4.37-5-29 | Способ производства работ | Гидравлическое испытание
8227 | 4.37-9-1 | Элемент | Ручная лебедка
8227 | 4.37-9-1 | Тип | Без устройства якоря, без подъема
8227 | 4.37-9-1 | Способ производства работ | Установка
8228 | 4.37-9-2 | Элемент | Ручная лебедка
8228 | 4.37-9-2 | Тип | Без устройства якоря, без подъема
8228 | 4.37-9-2 | Способ производства работ | Установка
8229 | 4.37-9-3 | Элемент | Ручная лебедка
8229 | 4.37-9-3 | Тип | Без устройства якоря, без подъема
8229 | 4.37-9-3 | Способ производства работ | Установка
8230 | 4.37-9-4 | Элемент | Ручная лебедка
8230 | 4.37-9-4 | Тип | Без устройства якоря, без подъема
8230 | 4.37-9-4 | Способ производства работ | Установка
8231 | 4.37-9-5 | Элемент | Ручная лебедка
8231 | 4.37-9-5 | Тип | Без устройства якоря, без подъема
8231 | 4.37-9-5 | Способ производства работ | Установка
8232 | 4.37-9-6 | Элемент | Ручная лебедка
8232 | 4.37-9-6 | Тип | Без устройства якоря, без подъема
8232 | 4.37-9-6 | Способ производства работ | Установка
8233 | 4.37-9-7 | Элемент | Ручная лебедка
8233 | 4.37-9-7 | Тип | Без устройства якоря, без подъема
8233 | 4.37-9-7 | Способ производства работ | Установка
8234 | 4.37-9-8 | Элемент | Ручная лебедка
8234 | 4.37-9-8 | Тип | Без устройства якоря, без подъема
8234 | 4.37-9-8 | Способ производства работ | Установка
8235 | 4.37-9-9 | Элемент | Ручная лебедка
8235 | 4.37-9-9 | Тип | Без устройства якоря, без подъема
8235 | 4.37-9-9 | Способ производства работ | Установка
8236 | 4.37-9-10 | Элемент | Ручная лебедка
8236 | 4.37-9-10 | Тип | Без устройства якоря, с подъемом
8236 | 4.37-9-10 | Способ производства работ | Установка
8237 | 4.37-9-11 | Элемент | Ручная лебедка
8237 | 4.37-9-11 | Тип | Без устройства якоря, с подъемом
8237 | 4.37-9-11 | Способ производства работ | Установка
8238 | 4.37-9-12 | Элемент | Ручная лебедка
8238 | 4.37-9-12 | Тип | Без устройства якоря, с подъемом
8238 | 4.37-9-12 | Способ производства работ | Установка
8239 | 4.37-9-13 | Элемент | Ручная лебедка
8239 | 4.37-9-13 | Тип | Без устройства якоря, с подъемом
8239 | 4.37-9-13 | Способ производства работ | Установка
8240 | 4.37-9-14 | Элемент | Ручная лебедка
8240 | 4.37-9-14 | Тип | Без устройства якоря, с подъемом
8240 | 4.37-9-14 | Способ производства работ | Установка
8241 | 4.37-9-15 | Элемент | Ручная лебедка
8241 | 4.37-9-15 | Тип | Без устройства якоря, с подъемом
8241 | 4.37-9-15 | Способ производства работ | Установка
8242 | 4.37-9-16 | Элемент | Ручная лебедка
8242 | 4.37-9-16 | Тип | Без устройства якоря, с подъемом
8242 | 4.37-9-16 | Способ производства работ | Установка
8243 | 4.37-9-17 | Элемент | Ручная лебедка
8243 | 4.37-9-17 | Тип | Без устройства якоря, с подъемом
8243 | 4.37-9-17 | Способ производства работ | Установка
8244 | 4.37-9-18 | Элемент | Ручная лебедка
8244 | 4.37-9-18 | Тип | Без устройства якоря, с подъемом
8244 | 4.37-9-18 | Способ производства работ | Установка
8254 | 4.37-9-28 | Элемент | Ручная лебедка
8254 | 4.37-9-28 | Тип | Без устройства якоря
8254 | 4.37-9-28 | Способ производства работ | Снятие
8255 | 4.37-9-29 | Элемент | Ручная лебедка
8255 | 4.37-9-29 | Тип | Без устройства якоря
8255 | 4.37-9-29 | Способ производства работ | Снятие
8256 | 4.37-9-30 | Элемент | Ручная лебедка
8256 | 4.37-9-30 | Тип | Без устройства якоря
8256 | 4.37-9-30 | Способ производства работ | Снятие
8257 | 4.37-9-31 | Элемент | Ручная лебедка
8257 | 4.37-9-31 | Тип | Без устройства якоря
8257 | 4.37-9-31 | Способ производства работ | Снятие
8258 | 4.37-9-32 | Элемент | Ручная лебедка
8258 | 4.37-9-32 | Тип | Без устройства якоря
8258 | 4.37-9-32 | Способ производства работ | Снятие
8259 | 4.37-9-33 | Элемент | Ручная лебедка
8259 | 4.37-9-33 | Тип | Без устройства якоря
8259 | 4.37-9-33 | Способ производства работ | Снятие
8260 | 4.37-9-34 | Элемент | Ручная лебедка
8260 | 4.37-9-34 | Тип | Без устройства якоря
8260 | 4.37-9-34 | Способ производства работ | Снятие
8261 | 4.37-9-35 | Элемент | Ручная лебедка
8261 | 4.37-9-35 | Тип | Без устройства якоря
8261 | 4.37-9-35 | Способ производства работ | Снятие
8262 | 4.37-9-36 | Элемент | Ручная лебедка
8262 | 4.37-9-36 | Тип | Без устройства якоря
8262 | 4.37-9-36 | Способ производства работ | Снятие
8263 | 4.37-9-37 | Элемент | Ручная лебедка
8263 | 4.37-9-37 | Тип | Без устройства якоря, с отметки
8263 | 4.37-9-37 | Способ производства работ | Снятие
8264 | 4.37-9-38 | Элемент | Ручная лебедка
8264 | 4.37-9-38 | Тип | Без устройства якоря, с отметки
8264 | 4.37-9-38 | Способ производства работ | Снятие
8265 | 4.37-9-39 | Элемент | Ручная лебедка
8265 | 4.37-9-39 | Тип | Без устройства якоря, с отметки
8265 | 4.37-9-39 | Способ производства работ | Снятие
8266 | 4.37-9-40 | Элемент | Ручная лебедка
8266 | 4.37-9-40 | Тип | Без устройства якоря, с отметки
8266 | 4.37-9-40 | Способ производства работ | Снятие
8267 | 4.37-9-41 | Элемент | Ручная лебедка
8267 | 4.37-9-41 | Тип | Без устройства якоря, с отметки
8267 | 4.37-9-41 | Способ производства работ | Снятие
8268 | 4.37-9-42 | Элемент | Ручная лебедка
8268 | 4.37-9-42 | Тип | Без устройства якоря, с отметки
8268 | 4.37-9-42 | Способ производства работ | Снятие
8269 | 4.37-9-43 | Элемент | Ручная лебедка
8269 | 4.37-9-43 | Тип | Без устройства якоря, с отметки
8269 | 4.37-9-43 | Способ производства работ | Снятие
8270 | 4.37-9-44 | Элемент | Ручная лебедка
8270 | 4.37-9-44 | Тип | Без устройства якоря, с отметки
8270 | 4.37-9-44 | Способ производства работ | Снятие
8271 | 4.37-9-45 | Элемент | Ручная лебедка
8271 | 4.37-9-45 | Тип | Без устройства якоря, с отметки
8271 | 4.37-9-45 | Способ производства работ | Снятие
8322 | 4.37-11-1 | Элемент | Канат
8322 | 4.37-11-1 | Материал | Стальной
8322 | 4.37-11-1 | Способ производства работ | Разматывание
8323 | 4.37-11-2 | Элемент | Канат
8323 | 4.37-11-2 | Материал | Стальной
8323 | 4.37-11-2 | Способ производства работ | Разматывание
8324 | 4.37-11-3 | Элемент | Канат
8324 | 4.37-11-3 | Материал | Стальной
8324 | 4.37-11-3 | Способ производства работ | Разматывание
8325 | 4.37-11-4 | Элемент | Канат
8325 | 4.37-11-4 | Материал | Стальной
8325 | 4.37-11-4 | Способ производства работ | Разматывание
8326 | 4.37-11-5 | Элемент | Канат
8326 | 4.37-11-5 | Материал | Стальной
8326 | 4.37-11-5 | Способ производства работ | Наматывание
8327 | 4.37-11-6 | Элемент | Канат
8327 | 4.37-11-6 | Материал | Стальной
8327 | 4.37-11-6 | Способ производства работ | Наматывание
8328 | 4.37-11-7 | Элемент | Канат
8328 | 4.37-11-7 | Материал | Стальной
8328 | 4.37-11-7 | Способ производства работ | Наматывание
8329 | 4.37-11-8 | Элемент | Канат
8329 | 4.37-11-8 | Материал | Стальной
8329 | 4.37-11-8 | Способ производства работ | Наматывание
8330 | 4.37-11-9 | Элемент | Канат
8330 | 4.37-11-9 | Материал | Стальной
8330 | 4.37-11-9 | Способ производства работ | Перемещение
8331 | 4.37-11-10 | Элемент | Канат
8331 | 4.37-11-10 | Материал | Стальной
8331 | 4.37-11-10 | Способ производства работ | Перемещение
8332 | 4.37-11-11 | Элемент | Канат
8332 | 4.37-11-11 | Материал | Стальной
8332 | 4.37-11-11 | Способ производства работ | Перемещение
8333 | 4.37-11-12 | Элемент | Канат
8333 | 4.37-11-12 | Материал | Стальной
8333 | 4.37-11-12 | Способ производства работ | Перемещение
8340 | 4.37-12-1 | Элемент | Монтажный блок
8340 | 4.37-12-1 | Расположение | Внизу
8340 | 4.37-12-1 | Способ производства работ | Установка
8341 | 4.37-12-2 | Элемент | Монтажный блок
8341 | 4.37-12-2 | Расположение | Внизу
8341 | 4.37-12-2 | Способ производства работ | Установка
8342 | 4.37-12-3 | Элемент | Монтажный блок
8342 | 4.37-12-3 | Расположение | Внизу
8342 | 4.37-12-3 | Способ производства работ | Установка
8343 | 4.37-12-4 | Элемент | Монтажный блок
8343 | 4.37-12-4 | Расположение | Внизу
8343 | 4.37-12-4 | Способ производства работ | Установка
8344 | 4.37-12-5 | Элемент | Монтажный блок
8344 | 4.37-12-5 | Расположение | Внизу
8344 | 4.37-12-5 | Способ производства работ | Установка
8345 | 4.37-12-6 | Элемент | Монтажный блок
8345 | 4.37-12-6 | Расположение | Внизу
8345 | 4.37-12-6 | Способ производства работ | Установка
8346 | 4.37-12-7 | Элемент | Монтажный блок
8346 | 4.37-12-7 | Расположение | Внизу
8346 | 4.37-12-7 | Способ производства работ | Установка
8347 | 4.37-12-8 | Элемент | Монтажный блок
8347 | 4.37-12-8 | Расположение | Внизу
8347 | 4.37-12-8 | Способ производства работ | Снятие
8348 | 4.37-12-9 | Элемент | Монтажный блок
8348 | 4.37-12-9 | Расположение | Внизу
8348 | 4.37-12-9 | Способ производства работ | Снятие
8349 | 4.37-12-10 | Элемент | Монтажный блок
8349 | 4.37-12-10 | Расположение | Внизу
8349 | 4.37-12-10 | Способ производства работ | Снятие
8350 | 4.37-12-11 | Элемент | Монтажный блок
8350 | 4.37-12-11 | Расположение | Внизу
8350 | 4.37-12-11 | Способ производства работ | Снятие
8351 | 4.37-12-12 | Элемент | Монтажный блок
8351 | 4.37-12-12 | Расположение | Внизу
8351 | 4.37-12-12 | Способ производства работ | Снятие
8352 | 4.37-12-13 | Элемент | Монтажный блок
8352 | 4.37-12-13 | Расположение | Внизу
8352 | 4.37-12-13 | Способ производства работ | Снятие
8353 | 4.37-12-14 | Элемент | Монтажный блок
8353 | 4.37-12-14 | Расположение | Внизу
8353 | 4.37-12-14 | Способ производства работ | Снятие
8354 | 4.37-12-15 | Элемент | Монтажный блок
8354 | 4.37-12-15 | Способ производства работ | Установка
8355 | 4.37-12-16 | Элемент | Монтажный блок
8355 | 4.37-12-16 | Способ производства работ | Установка
8356 | 4.37-12-17 | Элемент | Монтажный блок
8356 | 4.37-12-17 | Способ производства работ | Установка
8357 | 4.37-12-18 | Элемент | Монтажный блок
8357 | 4.37-12-18 | Способ производства работ | Установка
8358 | 4.37-12-19 | Элемент | Монтажный блок
8358 | 4.37-12-19 | Способ производства работ | Установка
8359 | 4.37-12-20 | Элемент | Монтажный блок
8359 | 4.37-12-20 | Способ производства работ | Установка
8360 | 4.37-12-21 | Элемент | Монтажный блок
8360 | 4.37-12-21 | Способ производства работ | Установка
8361 | 4.37-12-22 | Элемент | Монтажный блок
8361 | 4.37-12-22 | Способ производства работ | Снятие
8362 | 4.37-12-23 | Элемент | Монтажный блок
8362 | 4.37-12-23 | Способ производства работ | Снятие
8363 | 4.37-12-24 | Элемент | Монтажный блок
8363 | 4.37-12-24 | Способ производства работ | Снятие
8364 | 4.37-12-25 | Элемент | Монтажный блок
8364 | 4.37-12-25 | Способ производства работ | Снятие
8365 | 4.37-12-26 | Элемент | Монтажный блок
8365 | 4.37-12-26 | Способ производства работ | Снятие
8366 | 4.37-12-27 | Элемент | Монтажный блок
8366 | 4.37-12-27 | Способ производства работ | Снятие
8367 | 4.37-12-28 | Элемент | Монтажный блок
8367 | 4.37-12-28 | Способ производства работ | Снятие
8439 | 4.37-15-1 | Элемент | Расчалка (оттяжка)
8439 | 4.37-15-1 | Расположение | Внизу
8439 | 4.37-15-1 | Способ производства работ | Закрепление
8440 | 4.37-15-2 | Элемент | Расчалка (оттяжка)
8440 | 4.37-15-2 | Расположение | Внизу
8440 | 4.37-15-2 | Способ производства работ | Закрепление
8441 | 4.37-15-3 | Элемент | Расчалка (оттяжка)
8441 | 4.37-15-3 | Расположение | Внизу
8441 | 4.37-15-3 | Способ производства работ | Закрепление
8442 | 4.37-15-4 | Элемент | Расчалка (оттяжка)
8442 | 4.37-15-4 | Расположение | Внизу
8442 | 4.37-15-4 | Способ производства работ | Закрепление
8443 | 4.37-15-5 | Элемент | Расчалка (оттяжка)
8443 | 4.37-15-5 | Расположение | Внизу
8443 | 4.37-15-5 | Способ производства работ | Закрепление
8444 | 4.37-15-6 | Элемент | Расчалка (оттяжка)
8444 | 4.37-15-6 | Расположение | Внизу
8444 | 4.37-15-6 | Способ производства работ | Закрепление
8445 | 4.37-15-7 | Элемент | Расчалка (оттяжка)
8445 | 4.37-15-7 | Расположение | Внизу
8445 | 4.37-15-7 | Способ производства работ | Закрепление
8446 | 4.37-15-8 | Элемент | Расчалка (оттяжка)
8446 | 4.37-15-8 | Расположение | Внизу
8446 | 4.37-15-8 | Способ производства работ | Закрепление
8447 | 4.37-15-9 | Элемент | Расчалка (оттяжка)
8447 | 4.37-15-9 | Расположение | Внизу
8447 | 4.37-15-9 | Способ производства работ | Закрепление
8448 | 4.37-15-10 | Элемент | Расчалка (оттяжка)
8448 | 4.37-15-10 | Расположение | Внизу
8448 | 4.37-15-10 | Способ производства работ | Закрепление
8449 | 4.37-15-11 | Элемент | Расчалка (оттяжка)
8449 | 4.37-15-11 | Расположение | Внизу
8449 | 4.37-15-11 | Способ производства работ | Закрепление
8450 | 4.37-15-12 | Элемент | Расчалка (оттяжка)
8450 | 4.37-15-12 | Расположение | Внизу
8450 | 4.37-15-12 | Способ производства работ | Закрепление
8451 | 4.37-15-13 | Элемент | Расчалка (оттяжка)
8451 | 4.37-15-13 | Расположение | Внизу
8451 | 4.37-15-13 | Способ производства работ | Закрепление
8452 | 4.37-15-14 | Элемент | Расчалка (оттяжка)
8452 | 4.37-15-14 | Расположение | Внизу
8452 | 4.37-15-14 | Способ производства работ | Закрепление
8453 | 4.37-15-15 | Элемент | Расчалка (оттяжка)
8453 | 4.37-15-15 | Расположение | Внизу
8453 | 4.37-15-15 | Способ производства работ | Закрепление
8454 | 4.37-15-16 | Элемент | Расчалка (оттяжка)
8454 | 4.37-15-16 | Расположение | Внизу
8454 | 4.37-15-16 | Способ производства работ | Закрепление
8455 | 4.37-15-17 | Элемент | Расчалка (оттяжка)
8455 | 4.37-15-17 | Расположение | Внизу
8455 | 4.37-15-17 | Способ производства работ | Закрепление
8456 | 4.37-15-18 | Элемент | Расчалка (оттяжка)
8456 | 4.37-15-18 | Расположение | Внизу
8456 | 4.37-15-18 | Способ производства работ | Закрепление
8457 | 4.37-15-19 | Элемент | Расчалка (оттяжка)
8457 | 4.37-15-19 | Расположение | Внизу
8457 | 4.37-15-19 | Способ производства работ | Закрепление
8458 | 4.37-15-20 | Элемент | Расчалка (оттяжка)
8458 | 4.37-15-20 | Расположение | Внизу
8458 | 4.37-15-20 | Способ производства работ | Закрепление
8459 | 4.37-15-21 | Элемент | Расчалка (оттяжка)
8459 | 4.37-15-21 | Расположение | Внизу
8459 | 4.37-15-21 | Способ производства работ | Закрепление
8460 | 4.37-15-22 | Элемент | Расчалка (оттяжка)
8460 | 4.37-15-22 | Расположение | Внизу
8460 | 4.37-15-22 | Способ производства работ | Закрепление
8461 | 4.37-15-23 | Элемент | Расчалка (оттяжка)
8461 | 4.37-15-23 | Расположение | Внизу
8461 | 4.37-15-23 | Способ производства работ | Закрепление
8462 | 4.37-15-24 | Элемент | Расчалка (оттяжка)
8462 | 4.37-15-24 | Расположение | Внизу
8462 | 4.37-15-24 | Способ производства работ | Закрепление
8463 | 4.37-15-25 | Элемент | Расчалка (оттяжка)
8463 | 4.37-15-25 | Расположение | Внизу
8463 | 4.37-15-25 | Способ производства работ | Закрепление
8464 | 4.37-15-26 | Элемент | Расчалка (оттяжка)
8464 | 4.37-15-26 | Расположение | Внизу
8464 | 4.37-15-26 | Способ производства работ | Закрепление
8465 | 4.37-15-27 | Элемент | Расчалка (оттяжка)
8465 | 4.37-15-27 | Расположение | Внизу
8465 | 4.37-15-27 | Способ производства работ | Закрепление
8466 | 4.37-15-28 | Элемент | Расчалка (оттяжка)
8466 | 4.37-15-28 | Расположение | Внизу
8466 | 4.37-15-28 | Способ производства работ | Закрепление
8467 | 4.37-15-29 | Элемент | Расчалка (оттяжка)
8467 | 4.37-15-29 | Расположение | Внизу
8467 | 4.37-15-29 | Способ производства работ | Закрепление
8468 | 4.37-15-30 | Элемент | Расчалка (оттяжка)
8468 | 4.37-15-30 | Расположение | Внизу
8468 | 4.37-15-30 | Способ производства работ | Закрепление
8469 | 4.37-15-31 | Элемент | Расчалка (оттяжка)
8469 | 4.37-15-31 | Расположение | Внизу
8469 | 4.37-15-31 | Способ производства работ | Закрепление
8470 | 4.37-15-32 | Элемент | Расчалка (оттяжка)
8470 | 4.37-15-32 | Расположение | Внизу
8470 | 4.37-15-32 | Способ производства работ | Закрепление
8471 | 4.37-15-33 | Элемент | Расчалка (оттяжка)
8471 | 4.37-15-33 | Расположение | Внизу
8471 | 4.37-15-33 | Способ производства работ | Закрепление
8472 | 4.37-15-34 | Элемент | Расчалка (оттяжка)
8472 | 4.37-15-34 | Расположение | Внизу
8472 | 4.37-15-34 | Способ производства работ | Закрепление
8473 | 4.37-15-35 | Элемент | Расчалка (оттяжка)
8473 | 4.37-15-35 | Расположение | Внизу
8473 | 4.37-15-35 | Способ производства работ | Закрепление
8474 | 4.37-15-36 | Элемент | Расчалка (оттяжка)
8474 | 4.37-15-36 | Расположение | Внизу
8474 | 4.37-15-36 | Способ производства работ | Закрепление
8475 | 4.37-15-37 | Элемент | Расчалка (оттяжка)
8475 | 4.37-15-37 | Расположение | Внизу
8475 | 4.37-15-37 | Способ производства работ | Закрепление
8476 | 4.37-15-38 | Элемент | Расчалка (оттяжка)
8476 | 4.37-15-38 | Расположение | Внизу
8476 | 4.37-15-38 | Способ производства работ | Закрепление
8477 | 4.37-15-39 | Элемент | Расчалка (оттяжка)
8477 | 4.37-15-39 | Расположение | Внизу
8477 | 4.37-15-39 | Способ производства работ | Закрепление
8478 | 4.37-15-40 | Элемент | Расчалка (оттяжка)
8478 | 4.37-15-40 | Расположение | Внизу
8478 | 4.37-15-40 | Способ производства работ | Закрепление
8479 | 4.37-15-41 | Элемент | Расчалка (оттяжка)
8479 | 4.37-15-41 | Расположение | Внизу
8479 | 4.37-15-41 | Способ производства работ | Закрепление
8480 | 4.37-15-42 | Элемент | Расчалка (оттяжка)
8480 | 4.37-15-42 | Расположение | Внизу
8480 | 4.37-15-42 | Способ производства работ | Закрепление
8481 | 4.37-15-43 | Элемент | Расчалка (оттяжка)
8481 | 4.37-15-43 | Расположение | Внизу
8481 | 4.37-15-43 | Способ производства работ | Закрепление
8482 | 4.37-15-44 | Элемент | Расчалка (оттяжка)
8482 | 4.37-15-44 | Расположение | Внизу
8482 | 4.37-15-44 | Способ производства работ | Закрепление
8483 | 4.37-15-45 | Элемент | Расчалка (оттяжка)
8483 | 4.37-15-45 | Расположение | Внизу
8483 | 4.37-15-45 | Способ производства работ | Закрепление
8586 | 4.37-17-1 | Элемент | Машина/механизм
8586 | 4.37-17-1 | Тип | С электроприводом
8586 | 4.37-17-1 | Способ производства работ | Испытание на холостом ходу
8587 | 4.37-17-2 | Элемент | Машина/механизм
8587 | 4.37-17-2 | Тип | С электроприводом
8587 | 4.37-17-2 | Способ производства работ | Испытание на холостом ходу
8588 | 4.37-17-3 | Элемент | Машина/механизм
8588 | 4.37-17-3 | Тип | С электроприводом
8588 | 4.37-17-3 | Способ производства работ | Испытание на холостом ходу
8589 | 4.37-17-4 | Элемент | Машина/механизм
8589 | 4.37-17-4 | Тип | С электроприводом
8589 | 4.37-17-4 | Способ производства работ | Испытание на холостом ходу
8590 | 4.37-17-5 | Элемент | Машина/механизм
8590 | 4.37-17-5 | Тип | С электроприводом
8590 | 4.37-17-5 | Способ производства работ | Испытание на холостом ходу
8591 | 4.37-17-6 | Элемент | Машина/механизм
8591 | 4.37-17-6 | Тип | С электроприводом
8591 | 4.37-17-6 | Способ производства работ | Испытание на холостом ходу
8592 | 4.37-17-7 | Элемент | Машина/механизм
8592 | 4.37-17-7 | Тип | С электроприводом
8592 | 4.37-17-7 | Способ производства работ | Испытание на холостом ходу
8593 | 4.37-17-8 | Элемент | Машина/механизм
8593 | 4.37-17-8 | Тип | С электроприводом
8593 | 4.37-17-8 | Способ производства работ | Испытание на холостом ходу
8594 | 4.37-17-9 | Элемент | Машина/механизм
8594 | 4.37-17-9 | Тип | С электроприводом
8594 | 4.37-17-9 | Способ производства работ | Испытание на холостом ходу
8595 | 4.37-17-10 | Элемент | Машина/механизм
8595 | 4.37-17-10 | Тип | С электроприводом
8595 | 4.37-17-10 | Способ производства работ | Испытание на холостом ходу
8596 | 4.37-17-11 | Элемент | Машина/механизм
8596 | 4.37-17-11 | Тип | С электроприводом
8596 | 4.37-17-11 | Способ производства работ | Испытание на холостом ходу
8597 | 4.37-17-12 | Элемент | Машина/механизм
8597 | 4.37-17-12 | Тип | С электроприводом
8597 | 4.37-17-12 | Способ производства работ | Испытание на холостом ходу
8598 | 4.37-17-13 | Элемент | Машина/механизм
8598 | 4.37-17-13 | Тип | С электроприводом
8598 | 4.37-17-13 | Способ производства работ | Испытание на холостом ходу
8599 | 4.37-17-14 | Элемент | Машина/механизм
8599 | 4.37-17-14 | Тип | С электроприводом
8599 | 4.37-17-14 | Способ производства работ | Испытание на холостом ходу
8600 | 4.37-17-15 | Элемент | Машина/механизм
8600 | 4.37-17-15 | Тип | С электроприводом
8600 | 4.37-17-15 | Способ производства работ | Испытание на холостом ходу
8601 | 4.37-17-16 | Элемент | Машина/механизм
8601 | 4.37-17-16 | Тип | С электроприводом
8601 | 4.37-17-16 | Способ производства работ | Испытание на холостом ходу
8602 | 4.37-17-17 | Элемент | Машина/механизм
8602 | 4.37-17-17 | Тип | С электроприводом
8602 | 4.37-17-17 | Способ производства работ | Испытание на холостом ходу
8603 | 4.37-17-18 | Элемент | Машина/механизм
8603 | 4.37-17-18 | Тип | С электроприводом
8603 | 4.37-17-18 | Способ производства работ | Испытание на холостом ходу
8604 | 4.37-17-19 | Элемент | Машина/механизм
8604 | 4.37-17-19 | Тип | С электроприводом
8604 | 4.37-17-19 | Способ производства работ | Испытание на холостом ходу
8605 | 4.37-17-20 | Элемент | Машина/механизм
8605 | 4.37-17-20 | Тип | С электроприводом
8605 | 4.37-17-20 | Способ производства работ | Испытание на холостом ходу
8606 | 4.37-17-21 | Элемент | Машина/механизм
8606 | 4.37-17-21 | Тип | С электроприводом
8606 | 4.37-17-21 | Способ производства работ | Испытание на холостом ходу
8607 | 4.37-17-22 | Элемент | Машина/механизм
8607 | 4.37-17-22 | Тип | С электроприводом
8607 | 4.37-17-22 | Способ производства работ | Испытание на холостом ходу
8608 | 4.37-17-23 | Элемент | Машина/механизм
8608 | 4.37-17-23 | Тип | С электроприводом
8608 | 4.37-17-23 | Способ производства работ | Испытание на холостом ходу
8609 | 4.37-17-24 | Элемент | Машина/механизм
8609 | 4.37-17-24 | Тип | С электроприводом
8609 | 4.37-17-24 | Способ производства работ | Испытание на холостом ходу
8610 | 4.37-17-25 | Элемент | Машина/механизм
8610 | 4.37-17-25 | Тип | С электроприводом
8610 | 4.37-17-25 | Способ производства работ | Испытание на холостом ходу
8611 | 4.37-17-26 | Элемент | Машина/механизм
8611 | 4.37-17-26 | Тип | С электроприводом
8611 | 4.37-17-26 | Способ производства работ | Испытание на холостом ходу
8612 | 4.37-17-27 | Элемент | Машина/механизм
8612 | 4.37-17-27 | Тип | С электроприводом
8612 | 4.37-17-27 | Способ производства работ | Испытание на холостом ходу
8613 | 4.37-17-28 | Элемент | Машина/механизм
8613 | 4.37-17-28 | Тип | С электроприводом
8613 | 4.37-17-28 | Способ производства работ | Испытание на холостом ходу
8614 | 4.37-17-29 | Элемент | Машина/механизм
8614 | 4.37-17-29 | Тип | С электроприводом
8614 | 4.37-17-29 | Способ производства работ | Испытание на холостом ходу
8615 | 4.37-17-30 | Элемент | Машина/механизм
8615 | 4.37-17-30 | Тип | С электроприводом
8615 | 4.37-17-30 | Способ производства работ | Испытание на холостом ходу

## Options
ROW | PRESSMARK | PARAMETER_TITLE | LEFT_BORDER | RIGHT_BORDER | UNIT_OF_MEASURE | STEP | PARAMETER_TYPE
691 | 4.3-37-2 | Диаметр | 1000 | 2000 | мм |  | 2
924 | 4.6-34-1 | Паропроизводительность | 160 | 160 | т/ч |  | 1
925 | 4.6-34-2 | Паропроизводительность | 160 | 160 | т/ч |  | 1
930 | 4.6-35-1 | Диаметр фильтра | 1000 | 1000 | мм |  | 1
930 | 4.6-35-1 | Высота фильтрующей загрузки | 1 | 1 | м |  | 1
931 | 4.6-35-2 | Диаметр фильтра | 1400 | 1400 | мм |  | 1
931 | 4.6-35-2 | Высота фильтрующей загрузки | 1 | 1 | м |  | 1
932 | 4.6-35-3 | Диаметр фильтра | 2000 | 2000 | мм |  | 1
932 | 4.6-35-3 | Высота фильтрующей загрузки | 1 | 1 | м |  | 1
933 | 4.6-35-4 | Диаметр фильтра | 2600 | 2600 | мм |  | 1
933 | 4.6-35-4 | Высота фильтрующей загрузки | 1 | 1 | м |  | 1
934 | 4.6-35-5 | Диаметр фильтра |  |  | мм
934 | 4.6-35-5 | Высота фильтрующей загрузки | 1 | 1 | м |  | 1
935 | 4.6-35-6 | Диаметр фильтра | 3400 | 3400 | мм |  | 1
935 | 4.6-35-6 | Высота фильтрующей загрузки | 1 | 1 | м |  | 1
936 | 4.6-35-7 | Диаметр фильтра | 3400 | 3400 | мм |  | 1
936 | 4.6-35-7 | Высота фильтрующей загрузки | 1 | 1 | м |  | 1
937 | 4.6-35-8 | Диаметр фильтра | 700 | 700 | мм |  | 1
937 | 4.6-35-8 | Высота фильтрующей загрузки | 2 | 2 | м |  | 1
938 | 4.6-35-9 | Диаметр фильтра | 1000 | 1000 | мм |  | 1
938 | 4.6-35-9 | Высота фильтрующей загрузки | 2 | 2 | м |  | 1
939 | 4.6-35-10 | Диаметр фильтра | 1400 | 1400 | мм |  | 1
939 | 4.6-35-10 | Высота фильтрующей загрузки | 2 | 2 | м |  | 1
940 | 4.6-35-11 | Диаметр фильтра | 2000 | 2000 | мм |  | 1
940 | 4.6-35-11 | Высота фильтрующей загрузки | 2.5 | 2.5 | м |  | 1
941 | 4.6-35-12 | Диаметр фильтра | 2500 | 2500 | мм |  | 1
941 | 4.6-35-12 | Высота фильтрующей загрузки | 2.5 | 2.5 | м |  | 1
942 | 4.6-35-13 | Диаметр фильтра | 3000 | 3000 | мм |  | 1
942 | 4.6-35-13 | Высота фильтрующей загрузки | 2.5 | 2.5 | м |  | 1
943 | 4.6-35-14 | Диаметр фильтра | 3400 | 3400 | мм |  | 1
943 | 4.6-35-14 | Высота фильтрующей загрузки | 2.5 | 2.5 | м |  | 1
944 | 4.6-35-15 | Диаметр фильтра | 1000 | 1000 | мм |  | 1
944 | 4.6-35-15 | Высота фильтрующей загрузки | 1.5 | 1.5 | м |  | 1
945 | 4.6-35-16 | Диаметр фильтра | 1400 | 1400 | мм |  | 1
945 | 4.6-35-16 | Высота фильтрующей загрузки | 1.5 | 1.5 | м |  | 1
946 | 4.6-35-17 | Диаметр фильтра | 2000 | 2000 | мм |  | 1
946 | 4.6-35-17 | Высота фильтрующей загрузки | 1.5 | 1.5 | м |  | 1
947 | 4.6-35-18 | Диаметр фильтра |  |  | мм
947 | 4.6-35-18 | Высота фильтрующей загрузки | 1.5 | 1.5 | м |  | 1
948 | 4.6-35-19 | Диаметр фильтра | 2000 | 2000 | мм |  | 1
948 | 4.6-35-19 | Высота фильтрующей загрузки | 1.7 | 1.7 | м |  | 1
949 | 4.6-35-20 | Диаметр фильтра | 2000 | 2000 | мм |  | 1
949 | 4.6-35-20 | Высота фильтрующей загрузки | 1 | 1 | м |  | 1
950 | 4.6-35-21 | Диаметр фильтра | 2600 | 2600 | мм |  | 1
950 | 4.6-35-21 | Высота фильтрующей загрузки | 1 | 1 | м |  | 1
951 | 4.6-35-22 | Диаметр фильтра | 3400 | 3400 | мм |  | 1
951 | 4.6-35-22 | Высота фильтрующей загрузки | 1 | 1 | м |  | 1
952 | 4.6-35-23 | Диаметр фильтра | 1600 | 1600 | мм |  | 1
952 | 4.6-35-23 | Высота фильтрующей загрузки | 1.5 | 1.5 | м |  | 1
953 | 4.6-35-24 | Диаметр фильтра | 2000 | 2000 | мм |  | 1
953 | 4.6-35-24 | Высота фильтрующей загрузки | 2.1 | 2.1 | м |  | 1
954 | 4.6-35-25 | Диаметр фильтра | 2000 | 2000 | мм |  | 1
954 | 4.6-35-25 | Высота фильтрующей загрузки | 2.1 | 2.1 | м |  | 1
955 | 4.6-35-26 | Диаметр фильтра |  |  |  |  | 1
955 | 4.6-35-26 | Давление | 1 | 1 | МПа |  | 1
955 | 4.6-35-26 | Производительность фильтра | 270 | 270 | м3/ч |  | 1
956 | 4.6-35-27 | Диаметр фильтра |  |  |  |  | 1
956 | 4.6-35-27 | Давление | 1 | 1 | Мпа |  | 1
956 | 4.6-35-27 | Производительность фильтра | 900 | 900 | м3/ч |  | 1
957 | 4.6-35-28 | Диаметр фильтра | 2000 | 2000 | мм |  | 1
957 | 4.6-35-28 | Высота фильтрующей загрузки | 2.5 | 2.5 | м |  | 1
958 | 4.6-35-29 | Диаметр фильтра | 2600 | 2600 | мм |  | 1
958 | 4.6-35-29 | Высота фильтрующей загрузки | 2.5 | 2.5 | м |  | 1
959 | 4.6-35-30 | Диаметр фильтра | 3000 | 3000 | мм |  | 1
959 | 4.6-35-30 | Высота фильтрующей загрузки | 2.5 | 2.5 | м |  | 1
960 | 4.6-35-31 | Диаметр фильтра | 3400 | 3400 | мм |  | 1
960 | 4.6-35-31 | Высота фильтрующей загрузки | 2.5 | 2.5 | м |  | 1
976 | 4.6-39-1 | Производительность подогревателя | 50 | 50 | т/ч |  | 1
977 | 4.6-39-2 | Производительность подогревателя | 100 | 100 | т/ч |  | 1
978 | 4.6-39-4 | Производительность теплообменника | 40 | 40 | т/ч |  | 1
979 | 4.6-39-5 | Производительность теплообменника | 80 | 240 | т/ч |  | 2
1008 | 4.6-47-1 | Рабочее давление деаэратора | 0.0075 | 0.05 | Мпа |  | 2
1008 | 4.6-47-1 | Масса деаэратора | 0.47 | 0.47 | т |  | 1
1009 | 4.6-47-5 | Рабочее давление деаэратора | 0.0075 | 0.05 | МПа |  | 2
1009 | 4.6-47-5 | Масса деаэратора | 2.91 | 2.91 | т |  | 1
1010 | 4.6-47-8 | Рабочее давление деаэратора | 0.12 | 0.12 | МПа |  | 1
1010 | 4.6-47-8 | Масса деаэратора | 0.34 | 0.34 | т |  | 1
1011 | 4.6-47-11 | Масса бака деаэраторного | 3.45 | 3.45 | т |  | 1
1014 | 4.6-48-1 | Вместимость бака | 1 | 1 | м3 |  | 1
1015 | 4.6-48-2 | Вместимость бака | 1.6 | 1.6 | м3 |  | 1
1016 | 4.6-48-3 | Вместимость бака | 2.5 | 2.5 | м3 |  | 1
1017 | 4.6-48-4 | Вместимость бака | 1 | 1 | м3 |  | 1
1018 | 4.6-48-5 | Вместимость бака | 2.5 | 2.5 | м3 |  | 1
1019 | 4.6-48-6 | Вместимость бака | 6.3 | 6.3 | м3 |  | 1
1020 | 4.6-48-7 | Вместимость бака | 16 | 16 | м3 |  | 1
1021 | 4.6-48-8 | Вместимость бака | 25 | 25 | м3 |  | 1
1022 | 4.6-48-9 | Вместимость бака |  |  | м3
1023 | 4.6-48-10 | Вместимость бака | 2 | 2 | м3 |  | 1
1024 | 4.6-48-11 | Вместимость бака | 8 | 8 | м3 |  | 1
1025 | 4.6-48-12 | Вместимость бака |  |  | м3
1029 | 4.6-49-1 | Давление острого пара установки редукционно-охладительной | 10 | 10 | Мпа |  | 1
1029 | 4.6-49-1 | Производительность установки редукционно-охладительной | 30 | 30 | т/ч |  | 1
1029 | 4.6-49-1 | Давление редуцированного пара установки редукционно-охладительной | 2 | 2.8 | Мпа |  | 3
1030 | 4.6-49-2 | Давление острого пара установки редукционно-охладительной | 10 | 10 | Мпа |  | 1
1030 | 4.6-49-2 | Производительность установки редукционно-охладительной | 60 | 60 | т/ч |  | 1
1030 | 4.6-49-2 | Давление редуцированного пара установки редукционно-охладительной | 0.12 | 0.25 | Мпа |  | 3
1031 | 4.6-49-3 | Давление острого пара установки редукционно-охладительной | 10 | 10 | Мпа |  | 1
1031 | 4.6-49-3 | Производительность установки редукционно-охладительной | 150 | 150 | т/ч |  | 1
1031 | 4.6-49-3 | Давление редуцированного пара установки редукционно-охладительной | 1.8 | 2 | Мпа |  | 3
1032 | 4.6-49-4 | Давление острого пара установки редукционно-охладительной | 14 | 14 | Мпа |  | 1
1032 | 4.6-49-4 | Производительность установки редукционно-охладительной | 20 | 20 | т/ч |  | 1
1032 | 4.6-49-4 | Давление редуцированного пара установки редукционно-охладительной | 2.5 | 2.7 | Мпа |  | 3
1033 | 4.6-49-5 | Давление острого пара установки редукционно-охладительной | 14 | 14 | Мпа |  | 1
1033 | 4.6-49-5 | Производительность установки редукционно-охладительной | 60 | 60 | т/ч |  | 1
1033 | 4.6-49-5 | Давление редуцированного пара установки редукционно-охладительной | 0.12 | 0.25 | Мпа |  | 3
1034 | 4.6-49-6 | Давление острого пара установки редукционно-охладительной | 14 | 14 | Мпа |  | 1
1034 | 4.6-49-6 | Производительность установки редукционно-охладительной | 150 | 150 | т/ч |  | 1
1034 | 4.6-49-6 | Давление редуцированного пара установки редукционно-охладительной | 0.12 | 0.25 | Мпа |  | 3
1035 | 4.6-49-7 | Давление острого пара установки редукционно-охладительной | 14 | 14 | Мпа |  | 1
1035 | 4.6-49-7 | Производительность установки редукционно-охладительной | 250 | 250 | т/ч |  | 1
1035 | 4.6-49-7 | Давление редуцированного пара установки редукционно-охладительной | 1.5 | 2 | Мпа |  | 3
1041 | 4.7-1-1 | Масса | 0.22 | 0.22 | т |  | 1
1042 | 4.7-1-2 | Масса | 1.2 | 1.2 | т |  | 1
1043 | 4.7-1-3 | Масса | 4.1 | 4.1 | т |  | 1
1044 | 4.7-1-4 | Масса | 7.8 | 7.8 | т |  | 1
1045 | 4.7-1-5 | Масса | 15.6 | 15.6 | т |  | 1
1057 | 4.7-3-1 | Масса | 0.13 | 0.13 | т |  | 1
1058 | 4.7-3-2 | Масса | 0.43 | 0.43 | т |  | 1
1059 | 4.7-3-3 | Масса | 0.79 | 0.79 | т |  | 1
1060 | 4.7-3-4 | Масса | 1.15 | 1.15 | т |  | 1
1061 | 4.7-3-5 | Масса | 2.82 | 2.82 | т |  | 1
1062 | 4.7-3-6 | Масса | 5.79 | 5.79 | т |  | 1
1065 | 4.7-4-1 | Масса | 0.18 | 0.18 | т |  | 1
1066 | 4.7-4-2 | Масса | 0.7 | 0.7 | т |  | 1
1067 | 4.7-4-3 | Масса | 1.2 | 1.2 | т |  | 1
1068 | 4.7-4-4 | Масса | 2.6 | 2.6 | т |  | 1
1069 | 4.7-4-5 | Масса | 4.45 | 4.45 | т |  | 1
1105 | 4.7-10-1 | Масса | 0.5 | 0.5 | т |  | 1
1106 | 4.7-10-2 | Масса | 1.1 | 1.1 | т |  | 1
1107 | 4.7-10-3 | Масса | 12 | 12 | т |  | 1
1112 | 4.7-11-1 | Масса | 0 | 0.05 | т |  | 3
1113 | 4.7-11-2 | Масса | 0.05 | 0.1 | т |  | 3
1114 | 4.7-11-3 | Масса | 0.1 | 0.35 | т |  | 3
1115 | 4.7-11-4 | Масса | 0.35 | 0.5 | т |  | 3
1116 | 4.7-11-5 | Масса | 0 | 0.7 | т |  | 3
1117 | 4.7-11-6 | Масса | 0.7 | 1.3 | т |  | 3
1118 | 4.7-11-7 | Масса | 1.3 | 2.5 | т |  | 3
1119 | 4.7-11-8 | Масса | 2.5 | 2.9 | т |  | 3
1122 | 4.7-12-1 | Масса | 0 | 0.05 | т |  | 3
1123 | 4.7-12-2 | Масса | 0.05 | 0.1 | т |  | 3
1124 | 4.7-12-3 | Масса | 0.1 | 0.2 | т |  | 3
1125 | 4.7-12-4 | Масса | 0.2 | 0.3 | т |  | 3
1161 | 4.7-18-1 | Масса | 0.67 | 0.67 | т |  | 1
1162 | 4.7-18-2 | Масса | 1.55 | 1.55 | т |  | 1
1163 | 4.7-18-3 | Масса | 4.62 | 4.62 | т |  | 1
1164 | 4.7-18-4 | Масса | 12.8 | 12.8 | т |  | 1
1165 | 4.7-18-5 | Масса | 18.5 | 23.6 | т |  | 2
1180 | 4.7-21-1 | Масса | 0.064 | 0.064 | т |  | 1
1181 | 4.7-21-2 | Масса | 0.17 | 0.17 | т |  | 1
1182 | 4.7-21-3 | Масса | 0.425 | 0.425 | т |  | 1
1183 | 4.7-21-4 | Масса | 0.6 | 0.6 | т |  | 1
1184 | 4.7-21-5 | Масса | 0.9 | 0.9 | т |  | 1
1185 | 4.7-21-6 | Масса | 1.1 | 1.1 | т |  | 1
1186 | 4.7-21-7 | Масса | 2 | 2 | т |  | 1
1187 | 4.7-21-8 | Масса | 2.9 | 2.9 | т |  | 1
1188 | 4.7-21-9 | Масса | 3.4 | 3.4 | т |  | 1
1189 | 4.7-21-10 | Масса | 5 | 5 | т |  | 1
1190 | 4.7-21-11 | Масса | 9.4 | 9.4 | т |  | 1
1191 | 4.7-21-12 | Масса | 12.3 | 12.3 | т |  | 1
1192 | 4.7-21-13 | Масса | 16.1 | 16.1 | т |  | 1
1195 | 4.7-22-1 | Масса | 0.9 | 0.9 | т |  | 1
1196 | 4.7-22-2 | Масса | 1.8 | 1.8 | т |  | 1
1197 | 4.7-22-3 | Масса | 2.3 | 2.3 | т |  | 1
1198 | 4.7-22-4 | Масса | 4.6 | 4.6 | т |  | 1
1199 | 4.7-22-5 | Масса | 6.2 | 6.2 | т |  | 1
1200 | 4.7-22-6 | Масса | 18.2 | 18.2 | т |  | 1
1201 | 4.7-22-7 | Масса | 31.3 | 31.3 | т |  | 1
1204 | 4.7-23-1 | Масса | 1.48 | 1.73 | т |  | 2
1205 | 4.7-23-2 | Масса | 1.06 | 1.06 | т |  | 1
1206 | 4.7-23-3 | Масса | 4.61 | 4.61 | т |  | 1
1207 | 4.7-23-4 | Масса | 7.4 | 7.4 | т |  | 1
1208 | 4.7-23-5 | Масса | 12.9 | 12.9 | т |  | 1
1209 | 4.7-23-6 | Масса | 5.55 | 14 | т |  | 2
1210 | 4.7-23-7 | Масса | 36.5 | 36.5 | т |  | 1
1211 | 4.7-23-8 | Масса | 83 | 83 | т |  | 1
1212 | 4.7-23-9 | Масса | 22.4 | 22.4 | т |  | 1
1213 | 4.7-23-10 | Масса | 40.2 | 40.2 | т |  | 1
1214 | 4.7-23-11 | Масса | 81.7 | 81.7 | т |  | 1
1250 | 4.8-1-1 | Напряжение | 35 | 35 | кВ |  | 1
1250 | 4.8-1-1 | Мощность | 250 | 250 | кВ•А |  | 1
1251 | 4.8-1-2 | Напряжение | 35 | 35 | кВ |  | 1
1251 | 4.8-1-2 | Мощность | 400 | 400 | кВ•А |  | 1
1252 | 4.8-1-3 | Напряжение | 35 | 35 | кВ |  | 1
1252 | 4.8-1-3 | Мощность | 630 | 630 | кВ•А |  | 1
1253 | 4.8-1-4 | Напряжение | 35 | 35 | кВ |  | 1
1253 | 4.8-1-4 | Мощность | 1000 | 1000 | кВ•А |  | 1
1254 | 4.8-1-5 | Напряжение | 35 | 35 | кВ |  | 1
1254 | 4.8-1-5 | Мощность | 1600 | 1600 | кВ•А |  | 1
1255 | 4.8-1-6 | Напряжение | 35 | 35 | кВ |  | 1
1255 | 4.8-1-6 | Мощность | 2500 | 2500 | кВ•А |  | 1
1256 | 4.8-1-7 | Напряжение | 35 | 35 | кВ |  | 1
1256 | 4.8-1-7 | Мощность |  |  |  |  | 4
1257 | 4.8-1-8 | Напряжение | 35 | 35 | кВ |  | 1
1257 | 4.8-1-8 | Мощность | 10000 | 40000 | кВ•А |  | 3
1258 | 4.8-1-9 | Напряжение | 35 | 35 | кВ |  | 1
1258 | 4.8-1-9 | Мощность | 63000 | 63000 | кВ•А |  | 1
1259 | 4.8-1-10 | Напряжение | 110 | 110 | кВ |  | 1
1259 | 4.8-1-10 | Мощность | 2500 | 6300 | кВ•А |  | 3
1260 | 4.8-1-11 | Напряжение | 110 | 110 | кВ |  | 1
1260 | 4.8-1-11 | Мощность |  |  |  |  | 4
1261 | 4.8-1-12 | Напряжение | 110 | 110 | кВ |  | 1
1261 | 4.8-1-12 | Мощность | 25000 | 80000 | кВ•А |  | 3
1262 | 4.8-1-13 | Напряжение | 110 | 110 | кВ |  | 1
1262 | 4.8-1-13 | Мощность | 125000 | 250000 | кВ•А |  | 3
1263 | 4.8-1-14 | Напряжение | 110 | 110 | кВ |  | 1
1263 | 4.8-1-14 | Мощность | 400000 | 400000 | кВ•А |  | 1
1264 | 4.8-1-15 | Напряжение | 150 | 150 | кВ |  | 1
1264 | 4.8-1-15 | Мощность | 16000 | 63000 | кВ•А |  | 3
1265 | 4.8-1-16 | Напряжение | 150 | 150 | кВ |  | 1
1265 | 4.8-1-16 | Мощность | 125000 | 250000 | кВ•А |  | 3
1266 | 4.8-1-17 | Напряжение | 220 | 220 | кВ |  | 1
1266 | 4.8-1-17 | Мощность | 25000 | 160000 | кВ•А |  | 3
1267 | 4.8-1-18 | Напряжение | 220 | 220 | кВ |  | 1
1267 | 4.8-1-18 | Мощность |  |  |  |  | 4
1268 | 4.8-1-19 | Напряжение | 220 | 220 | кВ |  | 1
1268 | 4.8-1-19 | Мощность |  |  |  |  | 4
1269 | 4.8-1-20 | Напряжение | 330 | 330 | кВ |  | 1
1269 | 4.8-1-20 | Мощность | 63000 | 63000 | кВ•А |  | 1
1270 | 4.8-1-21 | Напряжение | 330 | 330 | кВ |  | 1
1270 | 4.8-1-21 | Мощность | 125000 | 400000 | кВ•А |  | 3
1271 | 4.8-1-22 | Напряжение | 330 | 330 | кВ |  | 1
1271 | 4.8-1-22 | Мощность | 1250000 | 1250000 | кВ•А |  | 1
1272 | 4.8-1-23 | Напряжение | 330 | 330 | кВ |  | 1
1272 | 4.8-1-23 | Мощность | 133000 | 133000 | кВ•А |  | 1
1273 | 4.8-1-24 | Напряжение | 500 | 500 | кВ |  | 1
1273 | 4.8-1-24 | Мощность | 250000 | 250000 | кВ•А |  | 1
1274 | 4.8-1-25 | Напряжение | 500 | 500 | кВ |  | 1
1274 | 4.8-1-25 | Мощность | 400000 | 400000 | кВ•А |  | 1
1275 | 4.8-1-26 | Напряжение | 500 | 500 | кВ |  | 1
1275 | 4.8-1-26 | Мощность |  |  |  |  | 4
1276 | 4.8-1-27 | Напряжение | 500 | 500 | кВ |  | 1
1276 | 4.8-1-27 | Мощность |  |  |  |  | 4
1277 | 4.8-1-28 | Напряжение | 500 | 500 | кВ |  | 1
1277 | 4.8-1-28 | Мощность | 267000 | 267000 | кВ•А |  | 1
1278 | 4.8-1-29 | Напряжение | 500 | 500 | кВ |  | 1
1278 | 4.8-1-29 | Мощность | 533000 | 533000 | кВ•А |  | 1
1279 | 4.8-1-30 | Напряжение | 750 | 750 | кВ |  | 1
1279 | 4.8-1-30 | Мощность | 333000 | 333000 | кВ•А |  | 1
1307 | 4.8-6-1 | Напряжение | 35 | 35 | кВ |  | 1
1308 | 4.8-6-2 | Напряжение | 110 | 110 | кВ |  | 1
1309 | 4.8-6-3 | Напряжение | 150 | 150 | кВ |  | 1
1310 | 4.8-6-4 | Напряжение | 220 | 220 | кВ |  | 1
1311 | 4.8-6-5 | Напряжение | 330 | 330 | кВ |  | 1
1312 | 4.8-6-6 | Напряжение | 500 | 500 | кВ |  | 1
1313 | 4.8-6-7 | Напряжение | 750 | 750 | кВ |  | 1
1316 | 4.8-7-1 | Напряжение | 35 | 35 | кВ |  | 1
1317 | 4.8-7-2 | Напряжение | 110 | 110 | кВ |  | 1
1318 | 4.8-7-3 | Напряжение | 220 | 220 | кВ |  | 1
1319 | 4.8-7-4 | Напряжение | 330 | 330 | кВ |  | 1
1320 | 4.8-7-5 | Напряжение | 500 | 500 | кВ |  | 1
1321 | 4.8-7-6 | Напряжение | 750 | 750 | кВ |  | 1
1374 | 4.8-13-1 | Напряжение | 110 | 110 | кВ |  | 1
1375 | 4.8-13-2 | Напряжение | 330 | 330 | кВ |  | 1
1376 | 4.8-13-3 | Напряжение | 500 | 500 | кВ |  | 1
1377 | 4.8-13-4 | Напряжение | 750 | 750 | кВ |  | 1
1385 | 4.8-15-1 | Напряжение | 35 | 35 | кВ |  | 1
1386 | 4.8-15-2 | Напряжение | 110 | 110 | кВ |  | 1
1387 | 4.8-15-3 | Напряжение | 150 | 150 | кВ |  | 1
1388 | 4.8-15-4 | Напряжение | 220 | 220 | кВ |  | 1
1389 | 4.8-15-5 | Напряжение | 330 | 330 | кВ |  | 1
1390 | 4.8-15-6 | Напряжение | 330 | 330 | кВ |  | 1
1391 | 4.8-15-7 | Напряжение | 500 | 500 | кВ |  | 1
1392 | 4.8-15-8 | Напряжение | 500 | 500 | кВ |  | 1
1393 | 4.8-15-9 | Напряжение | 750 | 750 | кВ |  | 1
1394 | 4.8-15-10 | Напряжение | 0 | 220 | кВ |  | 3
1395 | 4.8-15-11 | Напряжение | 220 | 500 | кВ |  | 3
1398 | 4.8-16-1 | Напряжение | 35 | 35 | кВ |  | 1
1401 | 4.8-17-1 | Напряжение | 35 | 35 | кВ |  | 1
1402 | 4.8-17-2 | Напряжение | 110 | 110 | кВ |  | 1
1403 | 4.8-17-3 | Напряжение | 150 | 150 | кВ |  | 1
1404 | 4.8-17-4 | Напряжение | 220 | 220 | кВ |  | 1
1405 | 4.8-17-5 | Напряжение | 330 | 330 | кВ |  | 1
1406 | 4.8-17-6 | Напряжение | 500 | 500 | кВ |  | 1
1407 | 4.8-17-7 | Напряжение | 750 | 750 | кВ |  | 1
1408 | 4.8-17-8 | Напряжение | 35 | 35 | кВ |  | 1
1409 | 4.8-17-9 | Напряжение | 110 | 110 | кВ |  | 1
1433 | 4.8-21-1 | Напряжение | 35 | 35 | кВ |  | 1
1433 | 4.8-21-1 | Сечение | 0 | 400 | мм2 |  | 3
1433 | 4.8-21-1 | Количество | 1 | 1 | шт. |  | 1
1434 | 4.8-21-2 | Напряжение | 35 | 35 | кВ |  | 1
1434 | 4.8-21-2 | Сечение | 0 | 400 | мм2 |  | 3
1434 | 4.8-21-2 | Количество | 2 | 2 | шт. |  | 1
1435 | 4.8-21-3 | Напряжение | 35 | 35 | кВ |  | 1
1435 | 4.8-21-3 | Сечение | 400 | 600 | мм2 |  | 3
1435 | 4.8-21-3 | Количество | 1 | 1 | шт. |  | 1
1436 | 4.8-21-4 | Напряжение | 35 | 35 | кВ |  | 1
1436 | 4.8-21-4 | Сечение | 400 | 600 | мм2 |  | 3
1436 | 4.8-21-4 | Количество | 2 | 2 | шт. |  | 1
1437 | 4.8-21-5 | Напряжение | 110 | 150 | кВ |  | 3
1437 | 4.8-21-5 | Сечение | 0 | 400 | мм2 |  | 3
1437 | 4.8-21-5 | Количество | 1 | 1 | шт. |  | 1
1438 | 4.8-21-6 | Напряжение | 110 | 150 | кВ |  | 3
1438 | 4.8-21-6 | Сечение | 0 | 400 | мм2 |  | 3
1438 | 4.8-21-6 | Количество | 2 | 2 | шт. |  | 1
1439 | 4.8-21-7 | Напряжение | 110 | 150 | кВ |  | 3
1439 | 4.8-21-7 | Сечение | 400 | 600 | мм2 |  | 3
1439 | 4.8-21-7 | Количество | 1 | 1 | шт. |  | 1
1440 | 4.8-21-8 | Напряжение | 110 | 150 | кВ |  | 3
1440 | 4.8-21-8 | Сечение | 400 | 600 | мм2 |  | 3
1440 | 4.8-21-8 | Количество | 2 | 2 | шт. |  | 1
1441 | 4.8-21-9 | Напряжение | 220 | 220 | кВ |  | 1
1441 | 4.8-21-9 | Сечение | 0 | 600 | мм2 |  | 3
1441 | 4.8-21-9 | Количество | 1 | 1 | шт. |  | 1
1442 | 4.8-21-10 | Напряжение | 220 | 220 | кВ |  | 1
1442 | 4.8-21-10 | Сечение | 0 | 600 | мм2 |  | 3
1442 | 4.8-21-10 | Количество | 2 | 2 | шт. |  | 1
1443 | 4.8-21-11 | Напряжение | 220 | 220 | кВ |  | 1
1443 | 4.8-21-11 | Сечение | 0 | 600 | мм2 |  | 3
1443 | 4.8-21-11 | Количество | 3 | 3 | шт. |  | 1
1444 | 4.8-21-12 | Напряжение | 330 | 330 | кВ |  | 1
1444 | 4.8-21-12 | Сечение | 0 | 640 | мм2 |  | 3
1444 | 4.8-21-12 | Количество | 1 | 1 | шт. |  | 1
1445 | 4.8-21-13 | Напряжение | 330 | 330 | кВ |  | 1
1445 | 4.8-21-13 | Сечение | 0 | 640 | мм2 |  | 3
1445 | 4.8-21-13 | Количество | 2 | 2 | шт. |  | 1
1446 | 4.8-21-14 | Напряжение | 330 | 330 | кВ |  | 1
1446 | 4.8-21-14 | Сечение | 0 | 640 | мм2 |  | 3
1446 | 4.8-21-14 | Количество | 3 | 3 | шт. |  | 1
1447 | 4.8-21-15 | Напряжение | 500 | 500 | кВ |  | 1
1447 | 4.8-21-15 | Сечение | 0 | 640 | мм2 |  | 3
1447 | 4.8-21-15 | Количество | 1 | 1 | шт. |  | 1
1448 | 4.8-21-16 | Напряжение | 500 | 500 | кВ |  | 1
1448 | 4.8-21-16 | Сечение | 0 | 640 | мм2 |  | 3
1448 | 4.8-21-16 | Количество | 2 | 2 | шт. |  | 1
1449 | 4.8-21-17 | Напряжение | 500 | 500 | кВ |  | 1
1449 | 4.8-21-17 | Сечение | 0 | 640 | мм2 |  | 3
1449 | 4.8-21-17 | Количество | 3 | 3 | шт. |  | 1
1450 | 4.8-21-18 | Напряжение | 750 | 750 | кВ |  | 1
1450 | 4.8-21-18 | Сечение | 0 | 640 | мм2 |  | 3
1450 | 4.8-21-18 | Количество | 3 | 3 | шт. |  | 1
1451 | 4.8-21-19 | Напряжение | 35 | 35 | кВ |  | 1
1451 | 4.8-21-19 | Сечение | 0 | 400 | мм2 |  | 3
1451 | 4.8-21-19 | Количество | 1 | 1 | шт. |  | 1
1452 | 4.8-21-20 | Напряжение | 35 | 35 | кВ |  | 1
1452 | 4.8-21-20 | Сечение | 0 | 400 | мм2 |  | 3
1452 | 4.8-21-20 | Количество | 2 | 2 | шт. |  | 1
1453 | 4.8-21-21 | Напряжение | 35 | 35 | кВ |  | 1
1453 | 4.8-21-21 | Сечение | 400 | 600 | мм2 |  | 3
1453 | 4.8-21-21 | Количество | 1 | 1 | шт. |  | 1
1454 | 4.8-21-22 | Напряжение | 35 | 35 | кВ |  | 1
1454 | 4.8-21-22 | Сечение | 400 | 600 | мм2 |  | 3
1454 | 4.8-21-22 | Количество | 2 | 2 | шт. |  | 1
1455 | 4.8-21-23 | Напряжение | 110 | 150 | кВ |  | 3
1455 | 4.8-21-23 | Сечение | 0 | 400 | мм2 |  | 3
1455 | 4.8-21-23 | Количество | 1 | 1 | шт. |  | 1
1456 | 4.8-21-24 | Напряжение | 110 | 150 | кВ |  | 3
1456 | 4.8-21-24 | Сечение | 0 | 400 | мм2 |  | 3
1456 | 4.8-21-24 | Количество | 2 | 2 | шт. |  | 1
1457 | 4.8-21-25 | Напряжение | 110 | 150 | кВ |  | 3
1457 | 4.8-21-25 | Сечение | 400 | 600 | мм2 |  | 3
1457 | 4.8-21-25 | Количество | 1 | 1 | шт. |  | 1
1458 | 4.8-21-26 | Напряжение | 110 | 150 | кВ |  | 3
1458 | 4.8-21-26 | Сечение | 400 | 600 | мм2 |  | 3
1458 | 4.8-21-26 | Количество | 2 | 2 | шт. |  | 1
1459 | 4.8-21-27 | Напряжение | 220 | 220 | кВ |  | 1
1459 | 4.8-21-27 | Сечение | 0 | 600 | мм2 |  | 3
1459 | 4.8-21-27 | Количество | 1 | 1 | шт. |  | 1
1460 | 4.8-21-28 | Напряжение | 220 | 220 | кВ |  | 1
1460 | 4.8-21-28 | Сечение | 0 | 600 | мм2 |  | 3
1460 | 4.8-21-28 | Количество | 2 | 2 | шт. |  | 1
1461 | 4.8-21-29 | Напряжение | 220 | 220 | кВ |  | 1
1461 | 4.8-21-29 | Сечение | 0 | 600 | мм2 |  | 3
1461 | 4.8-21-29 | Количество | 3 | 3 | шт. |  | 1
1462 | 4.8-21-30 | Напряжение | 330 | 330 | кВ |  | 1
1462 | 4.8-21-30 | Сечение | 0 | 640 | мм2 |  | 3
1462 | 4.8-21-30 | Количество | 1 | 1 | шт. |  | 1
1463 | 4.8-21-31 | Напряжение | 330 | 330 | кВ |  | 1
1463 | 4.8-21-31 | Сечение | 0 | 640 | мм2 |  | 3
1463 | 4.8-21-31 | Количество | 2 | 2 | шт. |  | 1
1464 | 4.8-21-32 | Напряжение | 330 | 330 | кВ |  | 1
1464 | 4.8-21-32 | Сечение | 0 | 640 | мм2 |  | 3
1464 | 4.8-21-32 | Количество | 3 | 3 | шт. |  | 1
1465 | 4.8-21-33 | Напряжение | 500 | 500 | кВ |  | 1
1465 | 4.8-21-33 | Сечение | 0 | 640 | мм2 |  | 3
1465 | 4.8-21-33 | Количество | 1 | 1 | шт. |  | 1
1466 | 4.8-21-34 | Напряжение | 500 | 500 | кВ |  | 1
1466 | 4.8-21-34 | Сечение | 0 | 640 | мм2 |  | 3
1466 | 4.8-21-34 | Количество | 2 | 2 | шт. |  | 1
1467 | 4.8-21-35 | Напряжение | 500 | 500 | кВ |  | 1
1467 | 4.8-21-35 | Сечение | 0 | 640 | мм2 |  | 3
1467 | 4.8-21-35 | Количество | 3 | 3 | шт. |  | 1
1468 | 4.8-21-36 | Напряжение | 750 | 750 | кВ |  | 1
1468 | 4.8-21-36 | Сечение | 0 | 640 | мм2 |  | 3
1468 | 4.8-21-36 | Количество | 3 | 3 | шт. |  | 1
1475 | 4.8-23-1 | Количество | 1 | 1 | шт. |  | 1
1475 | 4.8-23-1 | Сечение | 0 | 300 | мм2 |  | 3
1476 | 4.8-23-2 | Количество | 2 | 2 | шт. |  | 1
1476 | 4.8-23-2 | Сечение | 0 | 300 | мм2 |  | 3
1477 | 4.8-23-3 | Количество | 1 | 1 | шт. |  | 1
1477 | 4.8-23-3 | Сечение | 300 | 640 | мм2 |  | 3
1478 | 4.8-23-4 | Количество | 2 | 2 | шт. |  | 1
1478 | 4.8-23-4 | Сечение | 300 | 640 | мм2 |  | 3
1479 | 4.8-23-5 | Количество | 3 | 3 | шт. |  | 1
1479 | 4.8-23-5 | Сечение | 0 | 640 | мм2 |  | 3
1490 | 4.8-25-1 | Мощность | 0 | 400 | кВ·А |  | 3
1491 | 4.8-25-2 | Мощность | 400 | 1000 | кВ·А |  | 3
1492 | 4.8-25-3 | Мощность | 0 | 6300 | кВ·А |  | 3
1493 | 4.8-25-4 | Мощность | 0 | 6300 | кВ·А |  | 3
1494 | 4.8-25-5 | Мощность | 6300 | 16000 | кВ·А |  | 3
1495 | 4.8-25-6 | Мощность | 6300 | 16000 | кВ·А |  | 3
1496 | 4.8-25-7 | Мощность | 0 | 16000 | кВ·А |  | 3
1497 | 4.8-25-8 | Мощность | 0 | 16000 | кВ·А |  | 3
1498 | 4.8-25-9 | Мощность | 0 | 16000 | кВ·А |  | 3
1499 | 4.8-25-10 | Мощность | 16000 | 40000 | кВ·А |  | 3
1500 | 4.8-25-11 | Мощность | 16000 | 40000 | кВ·А |  | 3
1501 | 4.8-25-12 | Мощность | 16000 | 40000 | кВ·А |  | 3
1502 | 4.8-25-13 | Мощность | 40000 | 63000 | кВ·А |  | 3
1503 | 4.8-25-14 | Мощность | 40000 | 63000 | кВ·А |  | 3
1504 | 4.8-25-15 | Мощность | 40000 | 63000 | кВ·А |  | 3
1505 | 4.8-25-16 | Мощность | 0 | 16000 | кВ·А |  | 3
1506 | 4.8-25-17 | Мощность | 0 | 16000 | кВ·А |  | 3
1507 | 4.8-25-18 | Мощность | 0 | 16000 | кВ·А |  | 3
1508 | 4.8-25-19 | Мощность | 16000 | 63000 | кВ·А |  | 3
1509 | 4.8-25-20 | Мощность | 16000 | 63000 | кВ·А |  | 3
1510 | 4.8-25-21 | Мощность | 16000 | 63000 | кВ·А |  | 3
1544 | 4.8-28-1 | Напряжение | 35 | 35 | кВ |  | 1
1545 | 4.8-28-2 | Напряжение | 35 | 35 | кВ |  | 1
1562 | 4.8-33-1 | Напряжение | 0 | 10 | кВ |  | 3
1562 | 4.8-33-1 | Количество | 1 | 1 | шт. |  | 1
1563 | 4.8-33-2 | Напряжение | 0 | 10 | кВ |  | 3
1563 | 4.8-33-2 | Количество | 2 | 2 | шт. |  | 1
1564 | 4.8-33-3 | Напряжение | 0 | 10 | кВ |  | 3
1564 | 4.8-33-3 | Количество | 4 | 4 | шт. |  | 1
1565 | 4.8-33-4 | Напряжение | 10 | 20 | кВ |  | 3
1566 | 4.8-33-5 | Напряжение | 0 | 10 | кВ |  | 3
1567 | 4.8-33-6 | Напряжение | 10 | 20 | кВ |  | 3
1570 | 4.8-34-1 | Напряжение | 0 | 10 | кВ |  | 3
1571 | 4.8-34-2 | Напряжение | 10 | 20 | кВ |  | 3
1574 | 4.8-35-1 | Напряжение | 0 | 10 | кВ |  | 3
1575 | 4.8-35-2 | Напряжение | 0 | 10 | кВ |  | 3
1576 | 4.8-35-3 | Напряжение | 10 | 20 | кВ |  | 3
1585 | 4.8-37-1 | Напряжение | 0 | 10 | кВ |  | 3
1585 | 4.8-37-1 | Ток | 0 | 600 | А |  | 3
1586 | 4.8-37-2 | Напряжение | 0 | 10 | кВ |  | 3
1586 | 4.8-37-2 | Ток | 600 | 1000 | А |  | 3
1587 | 4.8-37-3 | Напряжение | 0 | 10 | кВ |  | 3
1587 | 4.8-37-3 | Ток | 1000 | 4000 | А |  | 3
1588 | 4.8-37-4 | Напряжение | 10 | 20 | кВ |  | 3
1588 | 4.8-37-4 | Ток | 0 | 1000 | А |  | 3
1589 | 4.8-37-5 | Напряжение | 10 | 20 | кВ |  | 3
1589 | 4.8-37-5 | Ток | 1000 | 8000 | А |  | 3
1590 | 4.8-37-6 | Напряжение | 10 | 20 | кВ |  | 3
1590 | 4.8-37-6 | Ток | 8000 | 12500 | А |  | 3
1610 | 4.8-42-1 | Масса | 0 | 1 | т |  | 3
1611 | 4.8-42-2 | Масса | 1 | 3 | т |  | 3
1612 | 4.8-42-3 | Масса | 3 | 7 | т |  | 3
1613 | 4.8-42-4 | Масса | 7 | 10 | т |  | 3
1614 | 4.8-42-5 | Масса | 10 | 20 | т |  | 3
1629 | 4.8-45-1 | Напряжение | 0 | 10 | кВ |  | 3
1630 | 4.8-45-2 | Напряжение | 10 | 20 | кВ |  | 3
1633 | 4.8-46-1 | Масса | 0 | 15 | кг |  | 3
1634 | 4.8-46-2 | Масса | 15 | 25 | кг |  | 3
1635 | 4.8-46-3 | Масса | 25 | 40 | кг |  | 3
1636 | 4.8-46-4 | Масса | 40 | 70 | кг |  | 3
1637 | 4.8-46-5 | Масса | 70 | 100 | кг |  | 3
1638 | 4.8-46-6 | Масса | 100 | 150 | кг |  | 3
1639 | 4.8-46-7 | Масса | 0 | 100 | кг |  | 3
1640 | 4.8-46-8 | Масса | 100 | 500 | кг |  | 3
1641 | 4.8-46-9 | Масса | 500 | 900 | кг |  | 3
1642 | 4.8-46-10 | Масса | 900 | 1700 | кг |  | 3
1645 | 4.8-47-1 | Сечение | 0 | 250 | мм2 |  | 3
1646 | 4.8-47-2 | Сечение | 250 | 500 | мм2 |  | 3
1647 | 4.8-47-3 | Сечение | 500 | 1000 | мм2 |  | 3
1648 | 4.8-47-4 | Сечение | 1000 | 1500 | мм2 |  | 3
1651 | 4.8-48-1 | Сечение | 0 | 250 | мм2 |  | 3
1652 | 4.8-48-2 | Сечение | 250 | 500 | мм2 |  | 3
1653 | 4.8-48-3 | Сечение | 500 | 1000 | мм2 |  | 3
1654 | 4.8-48-4 | Сечение | 1000 | 1500 | мм2 |  | 3
1661 | 4.8-50-1 | Сечение | 0 | 250 | мм2 |  | 3
1662 | 4.8-50-2 | Сечение | 250 | 350 | мм2 |  | 3
1663 | 4.8-50-3 | Сечение | 350 | 700 | мм2 |  | 3
1664 | 4.8-50-4 | Сечение | 700 | 1000 | мм2 |  | 3
1665 | 4.8-50-5 | Сечение | 1000 | 1500 | мм2 |  | 3
1683 | 4.8-54-1 | Напряжение | 10 | 10 | кВ |  | 1
1683 | 4.8-54-1 | Ток | 0 | 3200 | А |  | 3
1704 | 4.8-57-1 | Количество | 0 | 2 | шт. |  | 3
1705 | 4.8-57-2 | Количество | 2 | 6 | шт. |  | 3
1706 | 4.8-57-3 | Количество | 6 | 12 | шт. |  | 3
1710 | 4.8-58-1 | Количество | 0 | 2 | шт. |  | 3
1711 | 4.8-58-2 | Количество | 2 | 6 | шт. |  | 3
1712 | 4.8-58-3 | Количество | 6 | 12 | шт. |  | 3
1727 | 4.8-62-1 | Напряжение | 6 | 10 | кВ |  | 2
1727 | 4.8-62-1 | Ток | 0 | 3200 | А |  | 3
1741 | 4.8-65-1 | Масса | 0 | 0.15 | т |  | 3
1742 | 4.8-65-2 | Масса | 0.15 | 0.25 | т |  | 3
1743 | 4.8-65-3 | Масса | 0.25 | 0.5 | т |  | 3
1744 | 4.8-65-4 | Масса | 0.5 | 1 | т |  | 3
1745 | 4.8-65-5 | Масса | 1 | 1.5 | т |  | 3
1746 | 4.8-65-6 | Масса | 1.5 | 2 | т |  | 3
1747 | 4.8-65-7 | Масса | 2 | 2.5 | т |  | 3
1748 | 4.8-65-8 | Масса | 2.5 | 3 | т |  | 3
1754 | 4.8-67-1 | Ток | 0 | 4000 | А |  | 3
1755 | 4.8-67-2 | Ток | 4000 | 10000 | А |  | 3
1763 | 4.8-69-1 | Масса | 0 | 0.1 | т |  | 3
1764 | 4.8-69-2 | Масса | 0.1 | 0.25 | т |  | 3
1765 | 4.8-69-3 | Масса | 0.25 | 0.5 | т |  | 3
1766 | 4.8-69-4 | Масса | 0.5 | 1.5 | т |  | 3
1767 | 4.8-69-5 | Масса | 1.5 | 2.5 | т |  | 3
1808 | 4.8-313-1 | Мощность | 0 | 80 | кВт |  | 3
1808 | 4.8-313-1 | Масса | 0 | 1000 | кг |  | 3
1809 | 4.8-313-2 | Мощность | 80 | 160 | кВт |  | 3
1809 | 4.8-313-2 | Масса | 1000 | 1600 | кг |  | 3
1810 | 4.8-313-3 | Мощность | 160 | 250 | кВт |  | 3
1810 | 4.8-313-3 | Масса | 1600 | 2500 | кг |  | 3
1811 | 4.8-313-4 | Мощность | 250 | 400 | кВт |  | 3
1811 | 4.8-313-4 | Масса | 2500 | 3300 | кг |  | 3
1816 | 4.8-73-1 | Напряжение | 0 | 35 | кВ |  | 3
1816 | 4.8-73-1 | Масса | 0 | 1 | кг |  | 3
1817 | 4.8-73-2 | Напряжение | 0 | 35 | кВ |  | 3
1817 | 4.8-73-2 | Масса | 1 | 2 | кг |  | 3
1818 | 4.8-73-3 | Напряжение | 0 | 35 | кВ |  | 3
1818 | 4.8-73-3 | Масса | 2 | 3 | кг |  | 3
1819 | 4.8-73-4 | Напряжение | 0 | 35 | кВ |  | 3
1819 | 4.8-73-4 | Масса | 3 | 6 | кг |  | 3
1820 | 4.8-73-5 | Напряжение | 0 | 35 | кВ |  | 3
1820 | 4.8-73-5 | Масса | 6 | 9 | кг |  | 3
1821 | 4.8-73-6 | Напряжение | 0 | 35 | кВ |  | 3
1821 | 4.8-73-6 | Масса | 9 | 13 | кг |  | 3
1822 | 4.8-73-7 | Напряжение | 0 | 35 | кВ |  | 3
1822 | 4.8-73-7 | Масса | 13 | 18 | кг |  | 3
1823 | 4.8-73-8 | Напряжение | 0 | 35 | кВ |  | 3
1823 | 4.8-73-8 | Масса | 18 | 23 | кг |  | 3
1824 | 4.8-73-9 | Напряжение | 0 | 35 | кВ |  | 3
1824 | 4.8-73-9 | Масса | 23 | 30 | кг |  | 3
1844 | 4.8-76-1 | Сечение | 0 | 2.5 | мм2 |  | 3
1845 | 4.8-76-2 | Сечение | 2.5 | 6 | мм2 |  | 3
1846 | 4.8-76-3 | Сечение | 6 | 16 | мм2 |  | 3
1847 | 4.8-76-4 | Сечение | 16 | 35 | мм2 |  | 3
1848 | 4.8-76-5 | Сечение | 35 | 70 | мм2 |  | 3
1849 | 4.8-76-6 | Сечение | 70 | 150 | мм2 |  | 3
1850 | 4.8-76-7 | Сечение | 150 | 240 | мм2 |  | 3
1851 | 4.8-76-8 | Сечение | 240 | 400 | мм2 |  | 3
1854 | 4.8-77-1 | Напряжение | 0 | 35 | кВ |  | 3
1854 | 4.8-77-1 | Масса | 0 | 1 | кг |  | 3
1855 | 4.8-77-2 | Напряжение | 0 | 35 | кВ |  | 3
1855 | 4.8-77-2 | Масса | 1 | 2 | кг |  | 3
1856 | 4.8-77-3 | Напряжение | 0 | 35 | кВ |  | 3
1856 | 4.8-77-3 | Масса | 2 | 3 | кг |  | 3
1857 | 4.8-77-4 | Напряжение | 0 | 35 | кВ |  | 3
1857 | 4.8-77-4 | Масса | 3 | 6 | кг |  | 3
1858 | 4.8-77-5 | Напряжение | 0 | 35 | кВ |  | 3
1858 | 4.8-77-5 | Масса | 6 | 9 | кг |  | 3
1859 | 4.8-77-6 | Напряжение | 0 | 35 | кВ |  | 3
1859 | 4.8-77-6 | Масса | 9 | 13 | кг |  | 3
1860 | 4.8-77-7 | Напряжение | 0 | 35 | кВ |  | 3
1860 | 4.8-77-7 | Масса | 13 | 18 | кг |  | 3
1861 | 4.8-77-8 | Напряжение | 0 | 35 | кВ |  | 3
1861 | 4.8-77-8 | Масса | 18 | 23 | кг |  | 3
1862 | 4.8-77-9 | Напряжение | 0 | 35 | кВ |  | 3
1862 | 4.8-77-9 | Масса | 23 | 30 | кг |  | 3
1865 | 4.8-78-1 | Напряжение | 0 | 35 | кВ |  | 3
1865 | 4.8-78-1 | Масса | 0 | 1 | кг |  | 3
1866 | 4.8-78-2 | Напряжение | 0 | 35 | кВ |  | 3
1866 | 4.8-78-2 | Масса | 1 | 2 | кг |  | 3
1867 | 4.8-78-3 | Напряжение | 0 | 35 | кВ |  | 3
1867 | 4.8-78-3 | Масса | 2 | 3 | кг |  | 3
1868 | 4.8-78-4 | Напряжение | 0 | 35 | кВ |  | 3
1868 | 4.8-78-4 | Масса | 3 | 6 | кг |  | 3
1869 | 4.8-78-5 | Напряжение | 0 | 35 | кВ |  | 3
1869 | 4.8-78-5 | Масса | 6 | 9 | кг |  | 3
1870 | 4.8-78-6 | Напряжение | 0 | 35 | кВ |  | 3
1870 | 4.8-78-6 | Масса | 9 | 13 | кг |  | 3
1871 | 4.8-78-7 | Напряжение | 0 | 35 | кВ |  | 3
1871 | 4.8-78-7 | Масса | 13 | 18 | кг |  | 3
1872 | 4.8-78-8 | Напряжение | 0 | 35 | кВ |  | 3
1872 | 4.8-78-8 | Масса | 18 | 23 | кг |  | 3
1873 | 4.8-78-9 | Напряжение | 0 | 35 | кВ |  | 3
1873 | 4.8-78-9 | Масса | 23 | 30 | кг |  | 3
1877 | 4.8-79-1 | Напряжение | 0 | 35 | кВ |  | 3
1877 | 4.8-79-1 | Масса | 0 | 1 | кг |  | 3
1878 | 4.8-79-2 | Напряжение | 0 | 35 | кВ |  | 3
1878 | 4.8-79-2 | Масса | 1 | 2 | кг |  | 3
1879 | 4.8-79-3 | Напряжение | 0 | 35 | кВ |  | 3
1879 | 4.8-79-3 | Масса | 2 | 3 | кг |  | 3
1880 | 4.8-79-4 | Напряжение | 0 | 35 | кВ |  | 3
1880 | 4.8-79-4 | Масса | 3 | 6 | кг |  | 3
1881 | 4.8-79-5 | Напряжение | 0 | 35 | кВ |  | 3
1881 | 4.8-79-5 | Масса | 6 | 9 | кг |  | 3
1882 | 4.8-79-6 | Напряжение | 0 | 35 | кВ |  | 3
1882 | 4.8-79-6 | Масса | 9 | 13 | кг |  | 3
1883 | 4.8-79-7 | Напряжение | 0 | 35 | кВ |  | 3
1883 | 4.8-79-7 | Масса | 13 | 18 | кг |  | 3
1884 | 4.8-79-8 | Напряжение | 0 | 35 | кВ |  | 3
1884 | 4.8-79-8 | Масса | 18 | 23 | кг |  | 3
1885 | 4.8-79-9 | Напряжение | 0 | 35 | кВ |  | 3
1885 | 4.8-79-9 | Масса | 23 | 30 | кг |  | 3
1886 | 4.8-79-10 | Напряжение | 0 | 35 | кВ |  | 3
1886 | 4.8-79-10 | Масса | 0 | 1 | кг |  | 3
1887 | 4.8-79-11 | Напряжение | 0 | 35 | кВ |  | 3
1887 | 4.8-79-11 | Масса | 1 | 2 | кг |  | 3
1888 | 4.8-79-12 | Напряжение | 0 | 35 | кВ |  | 3
1888 | 4.8-79-12 | Масса | 2 | 3 | кг |  | 3
1889 | 4.8-79-13 | Напряжение | 0 | 35 | кВ |  | 3
1889 | 4.8-79-13 | Масса | 3 | 6 | кг |  | 3
1890 | 4.8-79-14 | Напряжение | 0 | 35 | кВ |  | 3
1890 | 4.8-79-14 | Масса | 6 | 9 | кг |  | 3
1891 | 4.8-79-15 | Напряжение | 0 | 35 | кВ |  | 3
1891 | 4.8-79-15 | Масса | 9 | 13 | кг |  | 3
1892 | 4.8-79-16 | Напряжение | 0 | 35 | кВ |  | 3
1892 | 4.8-79-16 | Масса | 13 | 18 | кг |  | 3
1893 | 4.8-79-17 | Напряжение | 0 | 35 | кВ |  | 3
1893 | 4.8-79-17 | Масса | 18 | 23 | кг |  | 3
1894 | 4.8-79-18 | Напряжение | 0 | 35 | кВ |  | 3
1894 | 4.8-79-18 | Масса | 23 | 30 | кг |  | 3
1897 | 4.8-80-1 | Напряжение | 0 | 35 | кВ |  | 3
1897 | 4.8-80-1 | Масса | 0 | 1 | кг |  | 3
1898 | 4.8-80-2 | Напряжение | 0 | 35 | кВ |  | 3
1898 | 4.8-80-2 | Масса | 1 | 2 | кг |  | 3
1899 | 4.8-80-3 | Напряжение | 0 | 35 | кВ |  | 3
1899 | 4.8-80-3 | Масса | 2 | 3 | кг |  | 3
1900 | 4.8-80-4 | Напряжение | 0 | 35 | кВ |  | 3
1900 | 4.8-80-4 | Масса | 3 | 6 | кг |  | 3
1901 | 4.8-80-5 | Напряжение | 0 | 35 | кВ |  | 3
1901 | 4.8-80-5 | Масса | 6 | 9 | кг |  | 3
1902 | 4.8-80-6 | Напряжение | 0 | 35 | кВ |  | 3
1902 | 4.8-80-6 | Масса | 9 | 13 | кг |  | 3
1903 | 4.8-80-7 | Напряжение | 0 | 35 | кВ |  | 3
1903 | 4.8-80-7 | Масса | 13 | 18 | кг |  | 3
1904 | 4.8-80-8 | Напряжение | 0 | 35 | кВ |  | 3
1904 | 4.8-80-8 | Масса | 18 | 23 | кг |  | 3
1905 | 4.8-80-9 | Напряжение | 0 | 35 | кВ |  | 3
1905 | 4.8-80-9 | Масса | 23 | 30 | кг |  | 3
1908 | 4.8-81-1 | Масса | 0 | 1 | кг |  | 3
1909 | 4.8-81-2 | Масса | 1 | 4 | кг |  | 3
1912 | 4.8-82-1 | Напряжение | 0 | 35 | кВ |  | 3
1912 | 4.8-82-1 | Масса | 0 | 3 | кг |  | 3
1913 | 4.8-82-2 | Напряжение | 0 | 35 | кВ |  | 3
1913 | 4.8-82-2 | Масса | 3 | 6 | кг |  | 3
1914 | 4.8-82-3 | Напряжение | 0 | 35 | кВ |  | 3
1914 | 4.8-82-3 | Масса | 6 | 13 | кг |  | 3
1920 | 4.8-83-4 | Масса | 0 | 1.6 | кг |  | 3
1921 | 4.8-83-5 | Масса | 1.6 | 2.4 | кг |  | 3
1922 | 4.8-83-6 | Масса | 2.4 | 4 | кг |  | 3
1923 | 4.8-83-7 | Масса | 0 | 0.4 | кг |  | 3
1924 | 4.8-83-8 | Масса | 0.4 | 0.7 | кг |  | 3
1925 | 4.8-83-9 | Масса | 0.7 | 0.9 | кг |  | 3
1927 | 4.8-83-11 | Масса | 0 | 4 | кг |  | 3
1928 | 4.8-83-12 | Масса | 4 | 8 | кг |  | 3
1929 | 4.8-83-13 | Масса | 0 | 1 | кг |  | 3
1930 | 4.8-83-14 | Масса | 1 | 2 | кг |  | 3
1931 | 4.8-83-15 | Масса | 0 | 6.5 | кг |  | 3
1932 | 4.8-83-16 | Высота | 0 | 1800 | мм |  | 3
1933 | 4.8-83-17 | Высота | 0 | 400 | мм |  | 3
1934 | 4.8-83-18 | Высота | 400 | 600 | мм |  | 3
1935 | 4.8-83-19 | Высота | 600 | 800 | мм |  | 3
1936 | 4.8-83-20 | Высота | 800 | 1200 | мм |  | 3
1937 | 4.8-83-21 | Масса | 0.5 | 12 | кг |  | 2
1938 | 4.8-83-22 | Масса | 0 | 15 | кг |  | 3
1939 | 4.8-83-23 | Масса | 15 | 30 | кг |  | 3
1943 | 4.8-84-1 | Напряжение | 0 | 35 | кВ |  | 3
1955 | 4.8-87-3 | Периметр | 0 | 0.75 | м |  | 3
1956 | 4.8-87-4 | Периметр | 0.75 | 1 | м |  | 3
1957 | 4.8-87-5 | Периметр | 1 | 2 | м |  | 3
1958 | 4.8-87-6 | Периметр | 2 | - | м |  | 3
1965 | 4.8-89-1 | Напряжение | 0 | 1 | кВ |  | 3
1965 | 4.8-89-1 | Сечение | 0 | 240 | мм2 |  | 3
1966 | 4.8-89-2 | Напряжение | 0 | 1 | кВ |  | 3
1966 | 4.8-89-2 | Сечение | 240 | 500 | мм2 |  | 3
1967 | 4.8-89-3 | Напряжение | 0 | 1 | кВ |  | 3
1967 | 4.8-89-3 | Сечение | 500 | 800 | мм2 |  | 3
1968 | 4.8-89-4 | Сечение | 0 | 2.5 | мм2 |  | 3
1968 | 4.8-89-4 | Количество | 0 | 4 | шт. |  | 3
1969 | 4.8-89-5 | Сечение | 0 | 2.5 | мм2 |  | 3
1969 | 4.8-89-5 | Количество | 4 | 7 | шт. |  | 3
1970 | 4.8-89-6 | Сечение | 0 | 2.5 | мм2 |  | 3
1970 | 4.8-89-6 | Количество | 7 | 10 | шт. |  | 3
1971 | 4.8-89-7 | Сечение | 0 | 2.5 | мм2 |  | 3
1971 | 4.8-89-7 | Количество | 10 | 14 | шт. |  | 3
1972 | 4.8-89-8 | Сечение | 0 | 2.5 | мм2 |  | 3
1972 | 4.8-89-8 | Количество | 14 | 19 | шт. |  | 3
1973 | 4.8-89-9 | Сечение | 0 | 2.5 | мм2 |  | 3
1973 | 4.8-89-9 | Количество | 19 | 27 | шт. |  | 3
1974 | 4.8-89-10 | Сечение | 0 | 2.5 | мм2 |  | 3
1974 | 4.8-89-10 | Количество | 27 | 37 | шт. |  | 3
1975 | 4.8-89-11 | Сечение | 2.5 | 6 | мм2 |  | 3
1975 | 4.8-89-11 | Количество | 0 | 4 | шт. |  | 3
1976 | 4.8-89-12 | Сечение | 2.5 | 6 | мм2 |  | 3
1976 | 4.8-89-12 | Количество | 4 | 7 | шт. |  | 3
1977 | 4.8-89-13 | Сечение | 2.5 | 6 | мм2 |  | 3
1977 | 4.8-89-13 | Количество | 7 | 10 | шт. |  | 3
1978 | 4.8-89-14 | Напряжение | 0 | 1 | кВ |  | 3
1978 | 4.8-89-14 | Сечение | 1.5 | 35 | мм2 |  | 2
1979 | 4.8-89-15 | Напряжение | 0 | 1 | кВ |  | 3
1979 | 4.8-89-15 | Сечение | 35 | 120 | мм2 |  | 3
1980 | 4.8-89-16 | Напряжение | 0 | 1 | кВ |  | 3
1980 | 4.8-89-16 | Сечение | 120 | 185 | мм2 |  | 3
1981 | 4.8-89-17 | Напряжение | 0 | 1 | кВ |  | 3
1981 | 4.8-89-17 | Сечение | 185 | 240 | мм2 |  | 3
1982 | 4.8-89-18 | Напряжение | 1 | 10 | кВ |  | 3
1982 | 4.8-89-18 | Сечение | 0 | 35 | мм2 |  | 3
1983 | 4.8-89-19 | Напряжение | 1 | 10 | кВ |  | 3
1983 | 4.8-89-19 | Сечение | 35 | 70 | мм2 |  | 3
1984 | 4.8-89-20 | Напряжение | 1 | 10 | кВ |  | 3
1984 | 4.8-89-20 | Сечение | 70 | 120 | мм2 |  | 3
1985 | 4.8-89-21 | Напряжение | 1 | 10 | кВ |  | 3
1985 | 4.8-89-21 | Сечение | 120 | 185 | мм2 |  | 3
1986 | 4.8-89-22 | Напряжение | 1 | 10 | кВ |  | 3
1986 | 4.8-89-22 | Сечение | 185 | 240 | мм2 |  | 3
1987 | 4.8-89-23 | Напряжение | 0 | 1 | кВ |  | 3
1987 | 4.8-89-23 | Сечение | 0 | 35 | мм2 |  | 3
1990 | 4.8-90-1 | Напряжение | 0 | 1 | кВ |  | 3
1990 | 4.8-90-1 | Сечение | 0 | 35 | мм2 |  | 3
1991 | 4.8-90-2 | Напряжение | 0 | 1 | кВ |  | 3
1991 | 4.8-90-2 | Сечение | 35 | 70 | мм2 |  | 3
1992 | 4.8-90-3 | Напряжение | 0 | 1 | кВ |  | 3
1992 | 4.8-90-3 | Сечение | 70 | 120 | мм2 |  | 3
1993 | 4.8-90-4 | Напряжение | 0 | 1 | кВ |  | 3
1993 | 4.8-90-4 | Сечение | 120 | 240 | мм2 |  | 3
1994 | 4.8-90-5 | Напряжение | 1 | 10 | кВ |  | 3
1994 | 4.8-90-5 | Сечение | 0 | 35 | мм2 |  | 3
1995 | 4.8-90-6 | Напряжение | 1 | 10 | кВ |  | 3
1995 | 4.8-90-6 | Сечение | 35 | 70 | мм2 |  | 3
1996 | 4.8-90-7 | Напряжение | 1 | 10 | кВ |  | 3
1996 | 4.8-90-7 | Сечение | 70 | 120 | мм2 |  | 3
1997 | 4.8-90-8 | Напряжение | 1 | 10 | кВ |  | 3
1997 | 4.8-90-8 | Сечение | 120 | 185 | мм2 |  | 3
1998 | 4.8-90-9 | Напряжение | 1 | 10 | кВ |  | 3
1998 | 4.8-90-9 | Сечение | 185 | 240 | мм2 |  | 3
2001 | 4.8-91-1 | Напряжение | 0 | 1 | кВ |  | 3
2001 | 4.8-91-1 | Сечение | 0 | 70 | мм2 |  | 3
2002 | 4.8-91-2 | Напряжение | 0 | 1 | кВ |  | 3
2002 | 4.8-91-2 | Сечение | 70 | 240 | мм2 |  | 3
2003 | 4.8-91-3 | Напряжение | 1 | 10 | кВ |  | 3
2003 | 4.8-91-3 | Сечение | 0 | 70 | мм2 |  | 3
2004 | 4.8-91-4 | Напряжение | 1 | 10 | кВ |  | 3
2004 | 4.8-91-4 | Сечение | 70 | 185 | мм2 |  | 3
2005 | 4.8-91-5 | Напряжение | 1 | 10 | кВ |  | 3
2005 | 4.8-91-5 | Сечение | 185 | 240 | мм2 |  | 3
2006 | 4.8-91-6 | Напряжение | 0 | 1 | кВ |  | 3
2006 | 4.8-91-6 | Сечение | 0 | 500 | мм2 |  | 3
2007 | 4.8-91-7 | Напряжение | 0 | 1 | кВ |  | 3
2007 | 4.8-91-7 | Сечение | 500 | 625 | мм2 |  | 3
2008 | 4.8-91-8 | Напряжение | 0 | 1 | кВ |  | 3
2008 | 4.8-91-8 | Сечение | 625 | 800 | мм2 |  | 3
2011 | 4.8-92-1 | Сечение | 0 | 2.5 | мм2 |  | 3
2011 | 4.8-92-1 | Количество | 0 | 14 | шт. |  | 3
2012 | 4.8-92-2 | Сечение | 0 | 2.5 | мм2 |  | 3
2012 | 4.8-92-2 | Количество | 14 | 15 | шт. |  | 3
2013 | 4.8-92-3 | Сечение | 2.5 | 6 | мм2 |  | 3
2013 | 4.8-92-3 | Количество | 0 | 10 | шт. |  | 3
2016 | 4.8-93-1 | Напряжение | 0 | 10 | кВ |  | 3
2016 | 4.8-93-1 | Сечение | 0 | 35 | мм2 |  | 3
2017 | 4.8-93-2 | Напряжение | 0 | 10 | кВ |  | 3
2017 | 4.8-93-2 | Сечение | 35 | 120 | мм2 |  | 3
2018 | 4.8-93-3 | Напряжение | 0 | 10 | кВ |  | 3
2018 | 4.8-93-3 | Сечение | 120 | 240 | мм2 |  | 3
2021 | 4.8-94-1 | Напряжение | 0 | 1 | кВ |  | 3
2021 | 4.8-94-1 | Сечение | 0 | 35 | мм2 |  | 3
2022 | 4.8-94-2 | Напряжение | 0 | 1 | кВ |  | 3
2022 | 4.8-94-2 | Сечение | 35 | 120 | мм2 |  | 3
2023 | 4.8-94-3 | Напряжение | 0 | 1 | кВ |  | 3
2023 | 4.8-94-3 | Сечение | 120 | 240 | мм2 |  | 3
2026 | 4.8-95-1 | Напряжение | 0 | 1 | кВ |  | 3
2026 | 4.8-95-1 | Сечение | 0 | 35 | мм2 |  | 3
2027 | 4.8-95-2 | Напряжение | 0 | 1 | кВ |  | 3
2027 | 4.8-95-2 | Сечение | 35 | 70 | мм2 |  | 3
2028 | 4.8-95-3 | Напряжение | 0 | 1 | кВ |  | 3
2028 | 4.8-95-3 | Сечение | 70 | 120 | мм2 |  | 3
2029 | 4.8-95-4 | Напряжение | 0 | 1 | кВ |  | 3
2029 | 4.8-95-4 | Сечение | 120 | 185 | мм2 |  | 3
2030 | 4.8-95-5 | Напряжение | 0 | 1 | кВ |  | 3
2030 | 4.8-95-5 | Сечение | 185 | 240 | мм2 |  | 3
2031 | 4.8-95-6 | Напряжение | 1 | 10 | кВ |  | 3
2031 | 4.8-95-6 | Сечение | 0 | 16 | мм2 |  | 3
2032 | 4.8-95-7 | Напряжение | 1 | 10 | кВ |  | 3
2032 | 4.8-95-7 | Сечение | 16 | 35 | мм2 |  | 3
2033 | 4.8-95-8 | Напряжение | 1 | 10 | кВ |  | 3
2033 | 4.8-95-8 | Сечение | 35 | 70 | мм2 |  | 3
2034 | 4.8-95-9 | Напряжение | 1 | 10 | кВ |  | 3
2034 | 4.8-95-9 | Сечение | 70 | 120 | мм2 |  | 3
2035 | 4.8-95-10 | Напряжение | 1 | 10 | кВ |  | 3
2035 | 4.8-95-10 | Сечение | 120 | 185 | мм2 |  | 3
2036 | 4.8-95-11 | Напряжение | 1 | 10 | кВ |  | 3
2036 | 4.8-95-11 | Сечение | 185 | 240 | мм2 |  | 3
2039 | 4.8-96-1 | Напряжение | 0 | 1 | кВ |  | 3
2039 | 4.8-96-1 | Сечение | 0 | 35 | мм2 |  | 3
2040 | 4.8-96-2 | Напряжение | 0 | 1 | кВ |  | 3
2040 | 4.8-96-2 | Сечение | 35 | 70 | мм2 |  | 3
2041 | 4.8-96-3 | Напряжение | 0 | 1 | кВ |  | 3
2041 | 4.8-96-3 | Сечение | 70 | 185 | мм2 |  | 3
2042 | 4.8-96-4 | Напряжение | 0 | 1 | кВ |  | 3
2042 | 4.8-96-4 | Сечение | 185 | 240 | мм2 |  | 3
2043 | 4.8-96-5 | Напряжение | 1 | 10 | кВ |  | 3
2043 | 4.8-96-5 | Сечение | 0 | 35 | мм2 |  | 3
2044 | 4.8-96-6 | Напряжение | 1 | 10 | кВ |  | 3
2044 | 4.8-96-6 | Сечение | 35 | 70 | мм2 |  | 3
2045 | 4.8-96-7 | Напряжение | 1 | 10 | кВ |  | 3
2045 | 4.8-96-7 | Сечение | 70 | 120 | мм2 |  | 3
2046 | 4.8-96-8 | Напряжение | 1 | 10 | кВ |  | 3
2046 | 4.8-96-8 | Сечение | 120 | 185 | мм2 |  | 3
2047 | 4.8-96-9 | Напряжение | 1 | 10 | кВ |  | 3
2047 | 4.8-96-9 | Сечение | 185 | 240 | мм2 |  | 3
2050 | 4.8-97-1 | Напряжение | 0 | 10 | кВ |  | 3
2050 | 4.8-97-1 | Сечение | 0 | 16 | мм2 |  | 3
2051 | 4.8-97-2 | Напряжение | 0 | 10 | кВ |  | 3
2051 | 4.8-97-2 | Сечение | 16 | 35 | мм2 |  | 3
2052 | 4.8-97-3 | Напряжение | 0 | 10 | кВ |  | 3
2052 | 4.8-97-3 | Сечение | 35 | 70 | мм2 |  | 3
2053 | 4.8-97-4 | Напряжение | 0 | 10 | кВ |  | 3
2053 | 4.8-97-4 | Сечение | 70 | 120 | мм2 |  | 3
2054 | 4.8-97-5 | Напряжение | 0 | 10 | кВ |  | 3
2054 | 4.8-97-5 | Сечение | 120 | 185 | мм2 |  | 3
2055 | 4.8-97-6 | Напряжение | 0 | 10 | кВ |  | 3
2055 | 4.8-97-6 | Сечение | 185 | 240 | мм2 |  | 3
2056 | 4.8-97-7 | Напряжение | 0 | 10 | кВ |  | 3
2056 | 4.8-97-7 | Сечение | 0 | 16 | мм2 |  | 3
2057 | 4.8-97-8 | Напряжение | 0 | 10 | кВ |  | 3
2057 | 4.8-97-8 | Сечение | 16 | 35 | мм2 |  | 3
2058 | 4.8-97-9 | Напряжение | 0 | 10 | кВ |  | 3
2058 | 4.8-97-9 | Сечение | 35 | 70 | мм2 |  | 3
2059 | 4.8-97-10 | Напряжение | 0 | 10 | кВ |  | 3
2059 | 4.8-97-10 | Сечение | 70 | 120 | мм2 |  | 3
2060 | 4.8-97-11 | Напряжение | 0 | 10 | кВ |  | 3
2060 | 4.8-97-11 | Сечение | 120 | 185 | мм2 |  | 3
2061 | 4.8-97-12 | Напряжение | 0 | 10 | кВ |  | 3
2061 | 4.8-97-12 | Сечение | 185 | 240 | мм2 |  | 3
2064 | 4.8-98-1 | Напряжение | 0 | 1 | кВ |  | 3
2064 | 4.8-98-1 | Сечение | 0 | 35 | мм2 |  | 3
2065 | 4.8-98-2 | Напряжение | 0 | 1 | кВ |  | 3
2065 | 4.8-98-2 | Сечение | 35 | 70 | мм2 |  | 3
2066 | 4.8-98-3 | Напряжение | 0 | 1 | кВ |  | 3
2066 | 4.8-98-3 | Сечение | 70 | 120 | мм2 |  | 3
2067 | 4.8-98-4 | Напряжение | 0 | 1 | кВ |  | 3
2067 | 4.8-98-4 | Сечение | 120 | 185 | мм2 |  | 3
2068 | 4.8-98-5 | Напряжение | 0 | 1 | кВ |  | 3
2068 | 4.8-98-5 | Сечение | 185 | 240 | мм2 |  | 3
2069 | 4.8-98-6 | Напряжение | 1 | 10 | кВ |  | 3
2069 | 4.8-98-6 | Сечение | 0 | 35 | мм2 |  | 3
2070 | 4.8-98-7 | Напряжение | 1 | 10 | кВ |  | 3
2070 | 4.8-98-7 | Сечение | 35 | 70 | мм2 |  | 3
2071 | 4.8-98-8 | Напряжение | 1 | 10 | кВ |  | 3
2071 | 4.8-98-8 | Сечение | 70 | 120 | мм2 |  | 3
2072 | 4.8-98-9 | Напряжение | 1 | 10 | кВ |  | 3
2072 | 4.8-98-9 | Сечение | 120 | 185 | мм2 |  | 3
2073 | 4.8-98-10 | Напряжение | 1 | 10 | кВ |  | 3
2073 | 4.8-98-10 | Сечение | 185 | 240 | мм2 |  | 3
2074 | 4.8-98-11 | Сечение | 0 | 2.5 | мм2 |  | 3
2074 | 4.8-98-11 | Количество | 0 | 7 | шт. |  | 3
2075 | 4.8-98-12 | Сечение | 0 | 2.5 | мм2 |  | 3
2075 | 4.8-98-12 | Количество | 7 | 19 | шт. |  | 3
2076 | 4.8-98-13 | Сечение | 0 | 2.5 | мм2 |  | 3
2076 | 4.8-98-13 | Количество | 19 | 37 | шт. |  | 3
2077 | 4.8-98-14 | Сечение | 2.5 | 6 | мм2 |  | 3
2077 | 4.8-98-14 | Количество | 0 | 10 | шт. |  | 3
2080 | 4.8-99-1 | Сечение | 0 | 2.5 | мм2 |  | 3
2080 | 4.8-99-1 | Количество | 0 | 7 | шт. |  | 3
2081 | 4.8-99-2 | Сечение | 0 | 2.5 | мм2 |  | 3
2081 | 4.8-99-2 | Количество | 7 | 14 | шт. |  | 3
2082 | 4.8-99-3 | Сечение | 0 | 2.5 | мм2 |  | 3
2082 | 4.8-99-3 | Количество | 14 | 37 | шт. |  | 3
2083 | 4.8-99-4 | Сечение | 2.5 | 6 | мм2 |  | 3
2083 | 4.8-99-4 | Количество | 0 | 4 | шт. |  | 3
2084 | 4.8-99-5 | Сечение | 2.5 | 6 | мм2 |  | 3
2084 | 4.8-99-5 | Количество | 4 | 7 | шт. |  | 3
2087 | 4.8-100-1 | Напряжение | 0 | 35 | кВ |  | 3
2087 | 4.8-100-1 | Сечение | 0 | 95 | мм2 |  | 3
2088 | 4.8-100-2 | Напряжение | 0 | 35 | кВ |  | 3
2088 | 4.8-100-2 | Сечение | 95 | 120 | мм2 |  | 3
2089 | 4.8-100-3 | Напряжение | 0 | 35 | кВ |  | 3
2089 | 4.8-100-3 | Сечение | 120 | 150 | мм2 |  | 3
2090 | 4.8-100-4 | Напряжение | 0 | 35 | кВ |  | 3
2090 | 4.8-100-4 | Сечение | 150 | 185 | мм2 |  | 3
2093 | 4.8-101-1 | Напряжение | 0 | 35 | кВ |  | 3
2093 | 4.8-101-1 | Сечение | 0 | 95 | мм2 |  | 3
2094 | 4.8-101-2 | Напряжение | 0 | 35 | кВ |  | 3
2094 | 4.8-101-2 | Сечение | 95 | 120 | мм2 |  | 3
2095 | 4.8-101-3 | Напряжение | 0 | 35 | кВ |  | 3
2095 | 4.8-101-3 | Сечение | 120 | 150 | мм2 |  | 3
2107 | 4.8-105-1 | Напряжение | 1 | 1 | кВ |  | 1
2107 | 4.8-105-1 | Сечение | 0 | 500 | мм2 |  | 3
2108 | 4.8-105-2 | Напряжение | 1 | 1 | кВ |  | 1
2108 | 4.8-105-2 | Сечение | 500 | 800 | мм2 |  | 3
2109 | 4.8-105-3 | Сечение | 0 | 185 | мм2 |  | 3
2109 | 4.8-105-3 | Длина | 0 | 3 | м |  | 3
2110 | 4.8-105-4 | Сечение | 185 | 240 | мм2 |  | 3
2110 | 4.8-105-4 | Длина | 0 | 3 | м |  | 3
2119 | 4.8-107-1 | Количество | 0 | 2 | шт. |  | 3
2120 | 4.8-107-2 | Количество | 2 | 4 | шт. |  | 3
2121 | 4.8-107-3 | Количество | 4 | 6 | шт. |  | 3
2122 | 4.8-107-4 | Количество | 6 | 8 | шт. |  | 3
2131 | 4.8-287-1 | Напряжение | 110 | 110 | кВ |  | 1
2132 | 4.8-287-2 | Напряжение | 220 | 220 | кВ |  | 1
2133 | 4.8-287-3 | Напряжение | 110 | 110 | кВ |  | 1
2134 | 4.8-287-4 | Напряжение | 220 | 220 | кВ |  | 1
2135 | 4.8-287-5 | Напряжение | 110 | 110 | кВ |  | 1
2136 | 4.8-287-6 | Напряжение | 220 | 220 | кВ |  | 1
2148 | 4.8-302-1 | Напряжение | 0 | 10 | кВ |  | 3
2148 | 4.8-302-1 | Сечение | 0 | 50 | мм2 |  | 3
2149 | 4.8-302-2 | Напряжение | 0 | 10 | кВ |  | 3
2149 | 4.8-302-2 | Сечение | 50 | 120 | мм2 |  | 3
2150 | 4.8-302-3 | Напряжение | 0 | 10 | кВ |  | 3
2150 | 4.8-302-3 | Сечение | 120 | 240 | мм2 |  | 3
2153 | 4.8-303-1 | Напряжение | 0 | 1 | кВ |  | 3
2153 | 4.8-303-1 | Сечение | 0 | 50 | мм2 |  | 3
2154 | 4.8-303-2 | Напряжение | 0 | 1 | кВ |  | 3
2154 | 4.8-303-2 | Сечение | 50 | 120 | мм2 |  | 3
2157 | 4.8-304-1 | Напряжение | 0 | 10 | кВ |  | 3
2157 | 4.8-304-1 | Сечение | 400 | 500 | мм2 |  | 2
2158 | 4.8-304-2 | Напряжение | 10 | 35 | кВ |  | 3
2158 | 4.8-304-2 | Сечение | 400 | 500 | мм2 |  | 2
2159 | 4.8-304-3 | Напряжение | 0 | 10 | кВ |  | 3
2159 | 4.8-304-3 | Сечение | 0 | 240 | мм2 |  | 3
2162 | 4.8-305-1 | Напряжение | 0 | 10 | кВ |  | 3
2162 | 4.8-305-1 | Сечение | 400 | 500 | мм2 |  | 2
2163 | 4.8-305-2 | Напряжение | 10 | 35 | кВ |  | 3
2163 | 4.8-305-2 | Сечение | 400 | 500 | мм2 |  | 2
2164 | 4.8-305-3 | Напряжение | 0 | 10 | кВ |  | 3
2164 | 4.8-305-3 | Сечение | 0 | 120 | мм2 |  | 3
2165 | 4.8-305-4 | Напряжение | 0 | 10 | кВ |  | 3
2165 | 4.8-305-4 | Сечение | 120 | 240 | мм2 |  | 3
2168 | 4.8-306-1 | Напряжение | 0 | 10 | кВ |  | 3
2169 | 4.8-306-2 | Напряжение | 10 | 20 | кВ |  | 3
2175 | 4.8-308-1 | Напряжение | 0 | 35 | кВ |  | 3
2178 | 4.8-309-1 | Напряжение | 0 | 35 | кВ |  | 3
2181 | 4.8-316-1 | Напряжение | 0 | 1 | кВ |  | 3
2181 | 4.8-316-1 | Сечение | 70 | 120 | мм2 |  | 2
2182 | 4.8-316-2 | Напряжение | 0 | 1 | кВ |  | 3
2182 | 4.8-316-2 | Сечение | 150 | 240 | мм2 |  | 2
2185 | 4.8-317-1 | Напряжение | 0 | 24 | кВ |  | 3
2185 | 4.8-317-1 | Сечение | 0 | 120 | мм2 |  | 3
2188 | 4.8-318-1 | Напряжение | 0 | 1 | кВ |  | 3
2188 | 4.8-318-1 | Сечение | 0 | 50 | мм2 |  | 3
2191 | 4.8-319-1 | Напряжение | 0 | 20 | кВ |  | 3
2191 | 4.8-319-1 | Сечение | 120 | 150 | мм2 |  | 2
2194 | 4.8-320-1 | Напряжение | 12 | 24 | кВ |  | 2
2194 | 4.8-320-1 | Сечение | 0 | 150 | мм2 |  | 3
2195 | 4.8-320-2 | Напряжение | 0 | 10 | кВ |  | 3
2195 | 4.8-320-2 | Сечение |  |  |  |  | 4
2198 | 4.8-321-1 | Напряжение | 0 | 35 | кВ |  | 3
2198 | 4.8-321-1 | Сечение | 120 | 240 | мм2 |  | 2
2315 | 4.8-121-4 | Длина | 6 | 6 | м |  | 1
2319 | 4.8-122-1 | Длина | 0 | 30 | м |  | 3
2320 | 4.8-122-2 | Длина | 30 | 60 | м |  | 3
2321 | 4.8-122-3 | Длина | 60 | 90 | м |  | 3
2322 | 4.8-122-4 | Длина | 90 | 120 | м |  | 3
2323 | 4.8-122-5 | Длина | 0 | 30 | м |  | 3
2324 | 4.8-122-6 | Длина | 30 | 60 | м |  | 3
2325 | 4.8-122-7 | Длина | 0 | 30 | м |  | 3
2326 | 4.8-122-8 | Длина | 0 | 30 | м |  | 3
2327 | 4.8-122-9 | Длина | 30 | 60 | м |  | 3
2328 | 4.8-122-10 | Длина | 0 | 30 | м |  | 3
2331 | 4.8-123-1 | Длина | 0 | 30 | м |  | 3
2332 | 4.8-123-2 | Длина | 30 | 60 | м |  | 3
2333 | 4.8-123-3 | Длина | 60 | 90 | м |  | 3
2334 | 4.8-123-4 | Длина | 90 | 120 | м |  | 3
2335 | 4.8-123-5 | Длина | 0 | 30 | м |  | 3
2336 | 4.8-123-6 | Длина | 30 | 60 | м |  | 3
2371 | 4.8-128-5 | Длина | 2.5 | 2.5 | м |  | 1
2382 | 4.8-130-1 | Радиус | 0 | 30 | м |  | 3
2383 | 4.8-130-2 | Радиус | 30 | - | м |  | 3
2384 | 4.8-130-3 | Радиус | 0 | 30 | м |  | 3
2385 | 4.8-130-4 | Радиус | 30 | - | м |  | 3
2390 | 4.8-131-1 | Радиус | 0 | 20 | м |  | 3
2391 | 4.8-131-2 | Радиус | 20 | - | м |  | 3
2392 | 4.8-131-3 | Радиус | 30 | - | м |  | 3
2395 | 4.8-132-1 | Длина | 0 | 60 | м |  | 3
2471 | 4.8-143-1 | Количество | 1 | 1 | шт. |  | 1
2472 | 4.8-143-2 | Количество | 2 | 2 | шт. |  | 1
2486 | 4.8-146-1 | Количество | 2 | 2 | шт. |  | 1
2487 | 4.8-146-2 | Количество | 3 | 3 | шт. |  | 1
2488 | 4.8-146-3 | Количество | 4 | 4 | шт. |  | 1
2494 | 4.8-147-1 | Сечение | 0 | 10 | мм2 |  | 3
2495 | 4.8-147-2 | Сечение | 10 | 25 | мм2 |  | 3
2496 | 4.8-147-3 | Сечение | 25 | 50 | мм2 |  | 3
2497 | 4.8-147-4 | Сечение | 0 | 70 | мм2 |  | 3
2497 | 4.8-147-4 | Количество | 16 | 16 | шт. |  | 1
2498 | 4.8-147-5 | Сечение | 0 | 70 | мм2 |  | 3
2498 | 4.8-147-5 | Количество | 20 | 20 | шт. |  | 1
2499 | 4.8-147-6 | Сечение | 0 | 70 | мм2 |  | 3
2499 | 4.8-147-6 | Количество | 25 | 25 | шт. |  | 1
2500 | 4.8-147-7 | Сечение | 0 | 70 | мм2 |  | 3
2500 | 4.8-147-7 | Количество | 32 | 32 | шт. |  | 1
2503 | 4.8-148-1 | Сечение | 0 | 70 | мм2 |  | 3
2512 | 4.8-149-6 | Высота | 5 | - | м |  | 3
2513 | 4.8-149-7 | Высота | 5 | - | м |  | 3
2532 | 4.8-154-1 | Сечение | 0 | 16 | мм2 |  | 3
2532 | 4.8-154-1 | Количество | 2 | 2 | шт. |  | 1
2533 | 4.8-154-2 | Сечение | 0 | 16 | мм2 |  | 3
2533 | 4.8-154-2 | Количество | 3 | 3 | шт. |  | 1
2534 | 4.8-154-3 | Сечение | 0 | 16 | мм2 |  | 3
2534 | 4.8-154-3 | Количество | 4 | 4 | шт. |  | 1
2554 | 4.8-157-1 | Количество | 0 | 4 | шт. |  | 3
2554 | 4.8-157-1 | Сечение | 0 | 6 | мм2 |  | 3
2555 | 4.8-157-2 | Количество | 0 | 4 | шт. |  | 3
2555 | 4.8-157-2 | Сечение | 6 | 16 | мм2 |  | 3
2556 | 4.8-157-3 | Количество | 0 | 4 | шт. |  | 3
2556 | 4.8-157-3 | Сечение | 16 | 35 | мм2 |  | 3
2557 | 4.8-157-4 | Количество | 0 | 4 | шт. |  | 3
2557 | 4.8-157-4 | Сечение | 0 | 16 | мм2 |  | 3
2560 | 4.8-158-1 | Ширина | 0 | 200 | мм |  | 3
2561 | 4.8-158-2 | Ширина | 200 | 400 | мм |  | 3
2564 | 4.8-159-1 | Длина | 2 | 2 | м |  | 1
2565 | 4.8-159-2 | Длина | 3 | 3 | м |  | 1
2566 | 4.8-159-3 | Длина | 6 | 6 | м |  | 1
2567 | 4.8-159-4 | Длина | 9 | 9 | м |  | 1
2568 | 4.8-159-5 | Длина | 2 | 2 | м |  | 1
2569 | 4.8-159-6 | Длина | 3 | 3 | м |  | 1
2570 | 4.8-159-7 | Длина | 6 | 6 | м |  | 1
2571 | 4.8-159-8 | Длина | 9 | 9 | м |  | 1
2572 | 4.8-159-9 | Длина | 2 | 2 | м |  | 1
2573 | 4.8-159-10 | Длина | 3 | 3 | м |  | 1
2574 | 4.8-159-11 | Длина | 6 | 6 | м |  | 1
2575 | 4.8-159-12 | Длина | 9 | 9 | м |  | 1
2576 | 4.8-159-13 | Длина | 2 | 2 | м |  | 1
2577 | 4.8-159-14 | Длина | 3 | 3 | м |  | 1
2578 | 4.8-159-15 | Длина | 6 | 6 | м |  | 1
2579 | 4.8-159-16 | Длина | 9 | 9 | м |  | 1
2582 | 4.8-160-1 | Длина | 2 | 2 | м |  | 1
2585 | 4.8-161-1 | Сечение | 0 | 6 | мм2 |  | 3
2586 | 4.8-161-2 | Сечение | 6 | 35 | мм2 |  | 3
2587 | 4.8-161-3 | Сечение | 35 | 70 | мм2 |  | 3
2588 | 4.8-161-4 | Сечение | 70 | 120 | мм2 |  | 3
2589 | 4.8-161-5 | Сечение | 120 | 185 | мм2 |  | 3
2592 | 4.8-162-1 | Сечение | 0 | 6 | мм2 |  | 3
2593 | 4.8-162-2 | Сечение | 6 | 35 | мм2 |  | 3
2594 | 4.8-162-3 | Сечение | 35 | 70 | мм2 |  | 3
2595 | 4.8-162-4 | Сечение | 70 | 120 | мм2 |  | 3
2596 | 4.8-162-5 | Сечение | 120 | 185 | мм2 |  | 3
2599 | 4.8-163-1 | Сечение | 0 | 6 | мм2 |  | 3
2602 | 4.8-164-1 | Сечение | 0 | 16 | мм2 |  | 3
2605 | 4.8-165-1 | Сечение | 0 | 10 | мм2 |  | 3
2606 | 4.8-165-2 | Сечение | 0 | 6 | мм2 |  | 3
2626 | 4.8-168-1 | Сечение | 0 | 16 | мм2 |  | 3
2627 | 4.8-168-2 | Сечение | 16 | 35 | мм2 |  | 3
2628 | 4.8-168-3 | Сечение | 35 | 70 | мм2 |  | 3
2629 | 4.8-168-4 | Сечение | 70 | 120 | мм2 |  | 3
2630 | 4.8-168-5 | Сечение | 120 | 240 | мм2 |  | 3
2631 | 4.8-168-6 | Сечение | 240 | 400 | мм2 |  | 3
2638 | 4.8-170-1 | Диаметр | 0 | 25 | мм |  | 3
2639 | 4.8-170-2 | Диаметр | 25 | 40 | мм |  | 3
2640 | 4.8-170-3 | Диаметр | 40 | 50 | мм |  | 3
2641 | 4.8-170-4 | Диаметр | 50 | 80 | мм |  | 3
2642 | 4.8-170-5 | Диаметр | 80 | 100 | мм |  | 3
2643 | 4.8-170-6 | Диаметр | 0 | 25 | мм |  | 3
2644 | 4.8-170-7 | Диаметр | 25 | 40 | мм |  | 3
2645 | 4.8-170-8 | Диаметр | 40 | 50 | мм |  | 3
2646 | 4.8-170-9 | Диаметр | 50 | 80 | мм |  | 3
2647 | 4.8-170-10 | Диаметр | 80 | 100 | мм |  | 3
2648 | 4.8-170-11 | Диаметр | 0 | 25 | мм |  | 3
2649 | 4.8-170-12 | Диаметр | 25 | 40 | мм |  | 3
2650 | 4.8-170-13 | Диаметр | 40 | 50 | мм |  | 3
2651 | 4.8-170-14 | Диаметр | 50 | 80 | мм |  | 3
2652 | 4.8-170-15 | Диаметр | 80 | 100 | мм |  | 3
2653 | 4.8-170-16 | Диаметр | 0 | 40 | мм |  | 3
2654 | 4.8-170-17 | Диаметр | 40 | 50 | мм |  | 3
2655 | 4.8-170-18 | Диаметр | 50 | 80 | мм |  | 3
2656 | 4.8-170-19 | Диаметр | 80 | 100 | мм |  | 3
2659 | 4.8-171-1 | Диаметр | 0 | 25 | мм |  | 3
2660 | 4.8-171-2 | Диаметр | 25 | 40 | мм |  | 3
2661 | 4.8-171-3 | Диаметр | 40 | 50 | мм |  | 3
2662 | 4.8-171-4 | Диаметр | 0 | 25 | мм |  | 3
2663 | 4.8-171-5 | Диаметр | 25 | 40 | мм |  | 3
2664 | 4.8-171-6 | Диаметр | 40 | 50 | мм |  | 3
2665 | 4.8-171-7 | Диаметр | 0 | 25 | мм |  | 3
2666 | 4.8-171-8 | Диаметр | 25 | 40 | мм |  | 3
2667 | 4.8-171-9 | Диаметр | 40 | 50 | мм |  | 3
2670 | 4.8-172-1 | Диаметр | 0 | 25 | мм |  | 3
2671 | 4.8-172-2 | Диаметр | 25 | 50 | мм |  | 3
2672 | 4.8-172-3 | Диаметр | 50 | 63 | мм |  | 3
2673 | 4.8-172-4 | Диаметр | 0 | 50 | мм |  | 3
2674 | 4.8-172-5 | Диаметр | 50 | 63 | мм |  | 3
2675 | 4.8-172-6 | Диаметр | 0 | 25 | мм |  | 3
2676 | 4.8-172-7 | Диаметр | 25 | 50 | мм |  | 3
2677 | 4.8-172-8 | Диаметр | 50 | 63 | мм |  | 3
2680 | 4.8-173-1 | Диаметр | 0 | 25 | мм |  | 3
2681 | 4.8-173-2 | Диаметр | 25 | 50 | мм |  | 3
2682 | 4.8-173-3 | Диаметр | 50 | 63 | мм |  | 3
2685 | 4.8-174-1 | Диаметр | 0 | 48 | мм |  | 3
2686 | 4.8-174-2 | Диаметр | 48 | 60 | мм |  | 3
2687 | 4.8-174-3 | Диаметр | 60 | 78 | мм |  | 3
2688 | 4.8-174-4 | Диаметр | 0 | 27 | мм |  | 3
2689 | 4.8-174-5 | Диаметр | 27 | 48 | мм |  | 3
2690 | 4.8-174-6 | Диаметр | 48 | 60 | мм |  | 3
2691 | 4.8-174-7 | Диаметр | 60 | 78 | мм |  | 3
2694 | 4.8-175-1 | Сечение | 0 | 2.5 | мм2 |  | 3
2695 | 4.8-175-2 | Сечение | 2.5 | 6 | мм2 |  | 3
2696 | 4.8-175-3 | Сечение | 6 | 16 | мм2 |  | 3
2697 | 4.8-175-4 | Сечение | 16 | 35 | мм2 |  | 3
2698 | 4.8-175-5 | Сечение | 35 | 70 | мм2 |  | 3
2699 | 4.8-175-6 | Сечение | 70 | 120 | мм2 |  | 3
2700 | 4.8-175-7 | Сечение | 120 | 150 | мм2 |  | 3
2701 | 4.8-175-8 | Сечение | 150 | 240 | мм2 |  | 3
2710 | 4.8-176-1 | Количество | 0 | 2 | шт. |  | 3
2710 | 4.8-176-1 | Сечение | 0 | 6 | мм2 |  | 3
2711 | 4.8-176-2 | Количество | 0 | 2 | шт. |  | 3
2711 | 4.8-176-2 | Сечение | 6 | 16 | мм2 |  | 3
2712 | 4.8-176-3 | Количество | 3 | 3 | шт. |  | 1
2712 | 4.8-176-3 | Сечение | 0 | 6 | мм2 |  | 3
2713 | 4.8-176-4 | Количество | 3 | 3 | шт. |  | 1
2713 | 4.8-176-4 | Сечение | 6 | 16 | мм2 |  | 3
2714 | 4.8-176-5 | Количество | 0 | 3 | шт. |  | 3
2714 | 4.8-176-5 | Сечение | 16 | 35 | мм2 |  | 3
2715 | 4.8-176-6 | Количество | 0 | 3 | шт. |  | 3
2715 | 4.8-176-6 | Сечение | 35 | 70 | мм2 |  | 3
2716 | 4.8-176-7 | Количество | 3 | 4 | шт. |  | 3
2716 | 4.8-176-7 | Сечение | 0 | 2.5 | мм2 |  | 3
2717 | 4.8-176-8 | Количество | 4 | 4 | шт. |  | 1
2717 | 4.8-176-8 | Сечение | 2.5 | 6 | мм2 |  | 3
2718 | 4.8-176-9 | Количество | 4 | 4 | шт. |  | 1
2718 | 4.8-176-9 | Сечение | 6 | 16 | мм2 |  | 3
2719 | 4.8-176-10 | Количество | 4 | 4 | шт. |  | 1
2719 | 4.8-176-10 | Сечение | 16 | 35 | мм2 |  | 3
2720 | 4.8-176-11 | Количество | 4 | 4 | шт. |  | 1
2720 | 4.8-176-11 | Сечение | 35 | 70 | мм2 |  | 3
2721 | 4.8-176-12 | Количество | 4 | 6 | шт. |  | 3
2721 | 4.8-176-12 | Сечение | 0 | 2.5 | мм2 |  | 3
2722 | 4.8-176-13 | Количество | 4 | 6 | шт. |  | 3
2722 | 4.8-176-13 | Сечение | 2.5 | 6 | мм2 |  | 3
2723 | 4.8-176-14 | Количество | 4 | 6 | шт. |  | 3
2723 | 4.8-176-14 | Сечение | 6 | 16 | мм2 |  | 3
2724 | 4.8-176-15 | Количество | 4 | 6 | шт. |  | 3
2724 | 4.8-176-15 | Сечение | 16 | 35 | мм2 |  | 3
2725 | 4.8-176-16 | Количество | 6 | 8 | шт. |  | 3
2725 | 4.8-176-16 | Сечение | 0 | 2.5 | мм2 |  | 3
2726 | 4.8-176-17 | Количество | 6 | 8 | шт. |  | 3
2726 | 4.8-176-17 | Сечение | 2.5 | 6 | мм2 |  | 3
2727 | 4.8-176-18 | Количество | 6 | 8 | шт. |  | 3
2727 | 4.8-176-18 | Сечение | 6 | 16 | мм2 |  | 3
2733 | 4.8-178-1 | Сечение | 0 | 250 | мм2 |  | 3
2734 | 4.8-178-2 | Сечение | 250 | 640 | мм2 |  | 3
2735 | 4.8-178-3 | Сечение | 640 | 1200 | мм2 |  | 3
2765 | 4.8-184-1 | Расстояние | 0 | 2 | м |  | 3
2766 | 4.8-184-2 | Расстояние | 2 | - | м |  | 3
2773 | 4.8-281-1 | Диаметр | 0 | 16 | мм |  | 3
2774 | 4.8-281-2 | Диаметр | 16 | 27 | мм |  | 3
2775 | 4.8-281-3 | Диаметр | 27 | 42 | мм |  | 3
2778 | 4.8-288-1 | Диаметр | 16 | 16 | мм |  | 1
2779 | 4.8-288-2 | Диаметр | 20 | 20 | мм |  | 1
2780 | 4.8-288-3 | Диаметр | 25 | 25 | мм |  | 1
2781 | 4.8-288-4 | Диаметр | 32 | 32 | мм |  | 1
2782 | 4.8-288-5 | Диаметр | 40 | 40 | мм |  | 1
2783 | 4.8-288-6 | Диаметр | 50 | 50 | мм |  | 1
2803 | 4.8-186-3 | Диаметр | 12 | 12 | мм |  | 1
2804 | 4.8-186-4 | Диаметр | 16 | 16 | мм |  | 1
2807 | 4.8-187-1 | Диаметр | 12 | 12 | мм |  | 1
2808 | 4.8-187-2 | Сечение | 160 | 160 | мм2 |  | 1
2809 | 4.8-187-3 | Сечение | 100 | 100 | мм2 |  | 1
2810 | 4.8-187-4 | Диаметр | 8 | 8 | мм |  | 1
2811 | 4.8-187-5 | Диаметр | 12 | 12 | мм |  | 1
2812 | 4.8-187-6 | Сечение | 100 | 100 | мм2 |  | 1
2813 | 4.8-187-7 | Сечение | 160 | 160 | мм2 |  | 1
2814 | 4.8-187-8 | Диаметр | 8 | 8 | мм |  | 1
2815 | 4.8-187-9 | Диаметр | 12 | 12 | мм |  | 1
2816 | 4.8-187-10 | Сечение | 25 | 25 | мм2 |  | 1
2819 | 4.8-284-1 | Сечение | 300 | 300 | мм2 |  | 1
2820 | 4.8-284-2 | Диаметр | 10.5 | 10.5 | мм |  | 1
2820 | 4.8-284-2 | Длина | 0 | 0.5 | м |  | 3
2825 | 4.8-188-1 | Масса | 0 | 0.05 | т |  | 3
2826 | 4.8-188-2 | Масса | 0.05 | 0.1 | т |  | 3
2827 | 4.8-188-3 | Масса | 0.1 | 0.15 | т |  | 3
2828 | 4.8-188-4 | Масса | 0.15 | 0.25 | т |  | 3
2829 | 4.8-188-5 | Масса | 0.25 | 0.5 | т |  | 3
2830 | 4.8-188-6 | Масса | 0.5 | 0.8 | т |  | 3
2831 | 4.8-188-7 | Масса | 0.8 | 1.2 | т |  | 3
2832 | 4.8-188-8 | Масса | 1.2 | 2 | т |  | 3
2833 | 4.8-188-9 | Масса | 2 | 3 | т |  | 3
2834 | 4.8-188-10 | Масса | 3 | 5 | т |  | 3
2835 | 4.8-188-11 | Масса | 5 | 7 | т |  | 3
2836 | 4.8-188-12 | Масса | 7 | 10 | т |  | 3
2837 | 4.8-188-13 | Масса | 0 | 0.05 | т |  | 3
2838 | 4.8-188-14 | Масса | 0.05 | 0.1 | т |  | 3
2839 | 4.8-188-15 | Масса | 0.1 | 0.15 | т |  | 3
2840 | 4.8-188-16 | Масса | 0.15 | 0.25 | т |  | 3
2841 | 4.8-188-17 | Масса | 0.25 | 0.5 | т |  | 3
2842 | 4.8-188-18 | Масса | 0.5 | 0.8 | т |  | 3
2843 | 4.8-188-19 | Масса | 0.8 | 1.2 | т |  | 3
2844 | 4.8-188-20 | Масса | 0 | 0.15 | т |  | 3
2845 | 4.8-188-21 | Масса | 0.15 | 0.25 | т |  | 3
2846 | 4.8-188-22 | Масса | 0.25 | 0.5 | т |  | 3
2847 | 4.8-188-23 | Масса | 0.5 | 0.8 | т |  | 3
2848 | 4.8-188-24 | Масса | 0.8 | 1.2 | т |  | 3
2849 | 4.8-188-25 | Масса | 1.2 | 3 | т |  | 3
2850 | 4.8-188-26 | Масса | 3 | 5 | т |  | 3
2851 | 4.8-188-27 | Масса | 5 | 7 | т |  | 3
2852 | 4.8-188-28 | Масса | 7 | 10 | т |  | 3
2853 | 4.8-188-29 | Масса | 0 | 0.15 | т |  | 3
2854 | 4.8-188-30 | Масса | 0.15 | 0.25 | т |  | 3
2855 | 4.8-188-31 | Масса | 0.25 | 0.5 | т |  | 3
2856 | 4.8-188-32 | Масса | 0.5 | 0.8 | т |  | 3
2857 | 4.8-188-33 | Масса | 0.8 | 1.2 | т |  | 3
2858 | 4.8-188-34 | Масса | 1.2 | 3 | т |  | 3
2859 | 4.8-188-35 | Масса | 3 | 5 | т |  | 3
2860 | 4.8-188-36 | Масса | 5 | 7 | т |  | 3
2861 | 4.8-188-37 | Масса | 7 | 10 | т |  | 3
2864 | 4.8-189-1 | Масса | 0 | 0.05 | т |  | 3
2865 | 4.8-189-2 | Масса | 0.05 | 0.1 | т |  | 3
2866 | 4.8-189-3 | Масса | 0.1 | 0.15 | т |  | 3
2867 | 4.8-189-4 | Масса | 0.15 | 0.25 | т |  | 3
2868 | 4.8-189-5 | Масса | 0.25 | 0.35 | т |  | 3
2869 | 4.8-189-6 | Масса | 0.35 | 0.5 | т |  | 3
2870 | 4.8-189-7 | Масса | 0.5 | 0.8 | т |  | 3
2871 | 4.8-189-8 | Масса | 0.8 | 1.2 | т |  | 3
2872 | 4.8-189-9 | Масса | 1.2 | 2 | т |  | 3
2873 | 4.8-189-10 | Масса | 2 | 3 | т |  | 3
2874 | 4.8-189-11 | Масса | 3 | 5 | т |  | 3
2875 | 4.8-189-12 | Масса | 5 | 7 | т |  | 3
2876 | 4.8-189-13 | Масса | 7 | 10 | т |  | 3
2877 | 4.8-189-14 | Масса | 0 | 0.25 | т |  | 3
2878 | 4.8-189-15 | Масса | 0.25 | 0.35 | т |  | 3
2879 | 4.8-189-16 | Масса | 0.35 | 0.8 | т |  | 3
2880 | 4.8-189-17 | Масса | 0.8 | 1.2 | т |  | 3
2881 | 4.8-189-18 | Масса | 1.2 | 2 | т |  | 3
2882 | 4.8-189-19 | Масса | 2 | 3 | т |  | 3
2883 | 4.8-189-20 | Масса | 3 | 6 | т |  | 3
2884 | 4.8-189-21 | Масса | 6 | 7 | т |  | 3
2885 | 4.8-189-22 | Масса | 7 | 10 | т |  | 3
2886 | 4.8-189-23 | Масса | 0 | 0.15 | т |  | 3
2887 | 4.8-189-24 | Масса | 0.15 | 0.25 | т |  | 3
2888 | 4.8-189-25 | Масса | 0.25 | 0.35 | т |  | 3
2889 | 4.8-189-26 | Масса | 0.35 | 0.5 | т |  | 3
2890 | 4.8-189-27 | Масса | 0.5 | 0.8 | т |  | 3
2891 | 4.8-189-28 | Масса | 0.8 | 1.2 | т |  | 3
2892 | 4.8-189-29 | Масса | 1.2 | 2 | т |  | 3
2893 | 4.8-189-30 | Масса | 2 | 3 | т |  | 3
2894 | 4.8-189-31 | Масса | 3 | 5 | т |  | 3
2895 | 4.8-189-32 | Масса | 5 | 7 | т |  | 3
2896 | 4.8-189-33 | Масса | 7 | 10 | т |  | 3
2921 | 4.8-191-1 | Масса | 0 | 5 | т |  | 3
2922 | 4.8-191-2 | Масса | 5 | 10 | т |  | 3
2923 | 4.8-191-3 | Масса | 10 | 20 | т |  | 3
2924 | 4.8-191-4 | Масса | 20 | 30 | т |  | 3
2925 | 4.8-191-5 | Масса | 30 | 45 | т |  | 3
2926 | 4.8-191-6 | Масса | 45 | 55 | т |  | 3
2927 | 4.8-191-7 | Масса | 0 | 5 | т |  | 3
2928 | 4.8-191-8 | Масса | 5 | 10 | т |  | 3
2929 | 4.8-191-9 | Масса | 10 | 15 | т |  | 3
2930 | 4.8-191-10 | Масса | 15 | 20 | т |  | 3
2931 | 4.8-191-11 | Масса | 20 | 25 | т |  | 3
2932 | 4.8-191-12 | Масса | 25 | 35 | т |  | 3
2933 | 4.8-191-13 | Масса | 35 | 45 | т |  | 3
2934 | 4.8-191-14 | Масса | 45 | 55 | т |  | 3
2935 | 4.8-191-15 | Масса | 55 | 85 | т |  | 3
2936 | 4.8-191-16 | Масса | 85 | 100 | т |  | 3
2937 | 4.8-191-17 | Масса | 100 | 120 | т |  | 3
2938 | 4.8-191-18 | Масса | 120 | 140 | т |  | 3
2939 | 4.8-191-19 | Масса | 140 | 170 | т |  | 3
2940 | 4.8-191-20 | Масса | 170 | 200 | т |  | 3
2941 | 4.8-191-21 | Масса | 200 | 250 | т |  | 3
2942 | 4.8-191-22 | Масса | 250 | 300 | т |  | 3
2943 | 4.8-191-23 | Масса | 300 | 350 | т |  | 3
2944 | 4.8-191-24 | Масса | 0 | 5 | т |  | 3
2945 | 4.8-191-25 | Масса | 5 | 10 | т |  | 3
2946 | 4.8-191-26 | Масса | 10 | 20 | т |  | 3
2947 | 4.8-191-27 | Масса | 20 | 30 | т |  | 3
2948 | 4.8-191-28 | Масса | 30 | 55 | т |  | 3
2949 | 4.8-191-29 | Масса | 0 | 5 | т |  | 3
2950 | 4.8-191-30 | Масса | 5 | 10 | т |  | 3
2951 | 4.8-191-31 | Масса | 10 | 20 | т |  | 3
2952 | 4.8-191-32 | Масса | 20 | 25 | т |  | 3
2953 | 4.8-191-33 | Масса | 25 | 45 | т |  | 3
2954 | 4.8-191-34 | Масса | 45 | 70 | т |  | 3
2955 | 4.8-191-35 | Масса | 70 | 100 | т |  | 3
2956 | 4.8-191-36 | Масса | 100 | 170 | т |  | 3
2957 | 4.8-191-37 | Масса | 170 | 200 | т |  | 3
2958 | 4.8-191-38 | Масса | 200 | 250 | т |  | 3
2959 | 4.8-191-39 | Масса | 250 | 300 | т |  | 3
2960 | 4.8-191-40 | Масса | 300 | 350 | т |  | 3
2963 | 4.8-192-1 | Масса | 0 | 5 | т |  | 3
2964 | 4.8-192-2 | Масса | 5 | 10 | т |  | 3
2965 | 4.8-192-3 | Масса | 10 | 20 | т |  | 3
2966 | 4.8-192-4 | Масса | 20 | 30 | т |  | 3
2967 | 4.8-192-5 | Масса | 0 | 5 | т |  | 3
2968 | 4.8-192-6 | Масса | 5 | 10 | т |  | 3
2969 | 4.8-192-7 | Масса | 10 | 15 | т |  | 3
2970 | 4.8-192-8 | Масса | 15 | 30 | т |  | 3
2971 | 4.8-192-9 | Масса | 30 | 85 | т |  | 3
2972 | 4.8-192-10 | Масса | 85 | 100 | т |  | 3
2973 | 4.8-192-11 | Масса | 0 | 5 | т |  | 3
2974 | 4.8-192-12 | Масса | 5 | 10 | т |  | 3
2975 | 4.8-192-13 | Масса | 10 | 15 | т |  | 3
2976 | 4.8-192-14 | Масса | 15 | 30 | т |  | 3
2977 | 4.8-192-15 | Масса | 0 | 5 | т |  | 3
2978 | 4.8-192-16 | Масса | 5 | 10 | т |  | 3
2979 | 4.8-192-17 | Масса | 10 | 15 | т |  | 3
2980 | 4.8-192-18 | Масса | 15 | 30 | т |  | 3
2981 | 4.8-192-19 | Масса | 30 | 40 | т |  | 3
2982 | 4.8-192-20 | Масса | 40 | 85 | т |  | 3
2983 | 4.8-192-21 | Масса | 85 | 100 | т |  | 3
3148 | 4.8-200-1 | Масса | 0 | 10 | кг |  | 3
3149 | 4.8-200-2 | Масса | 10 | 20 | кг |  | 3
3152 | 4.8-201-1 | Сечение | 0 | 360 | мм2 |  | 3
3153 | 4.8-201-2 | Сечение | 360 | 640 | мм2 |  | 3
3154 | 4.8-201-3 | Сечение | 0 | 640 | мм2 |  | 3
3155 | 4.8-201-4 | Сечение | 640 | 1000 | мм2 |  | 3
3195 | 4.8-209-1 | Масса | 0 | 10 | кг |  | 3
3196 | 4.8-209-2 | Масса | 10 | 15 | кг |  | 3
3197 | 4.8-209-3 | Масса | 15 | 25 | кг |  | 3
3198 | 4.8-209-4 | Масса | 0 | 40 | кг |  | 3
3198 | 4.8-209-4 | Количество | 3 | 3 | шт. |  | 1
3199 | 4.8-209-5 | Масса | 40 | 60 | кг |  | 3
3199 | 4.8-209-5 | Количество | 3 | 3 | шт. |  | 1
3200 | 4.8-209-6 | Масса | 0 | 45 | кг |  | 3
3200 | 4.8-209-6 | Количество | 6 | 6 | шт. |  | 1
3201 | 4.8-209-7 | Масса | 45 | 80 | кг |  | 3
3201 | 4.8-209-7 | Количество | 6 | 6 | шт. |  | 1
3202 | 4.8-209-8 | Масса | 0 | 60 | кг |  | 3
3202 | 4.8-209-8 | Количество | 9 | 9 | шт. |  | 1
3203 | 4.8-209-9 | Масса | 60 | 90 | кг |  | 3
3203 | 4.8-209-9 | Количество | 9 | 9 | шт. |  | 1
3204 | 4.8-209-10 | Масса | 0 | 110 | кг |  | 3
3204 | 4.8-209-10 | Количество | 12 | 12 | шт. |  | 1
3225 | 4.8-213-1 | Ток | 0 | 250 | А |  | 3
3226 | 4.8-213-2 | Ток | 250 | 400 | А |  | 3
3227 | 4.8-213-3 | Ток | 400 | 630 | А |  | 3
3228 | 4.8-213-4 | Ток | 630 | 1600 | А |  | 3
3229 | 4.8-213-5 | Ток | 1600 | 2500 | А |  | 3
3230 | 4.8-213-6 | Ток | 2500 | 4000 | А |  | 3
3231 | 4.8-213-7 | Ток | 4000 | 6300 | А |  | 3
3232 | 4.8-213-8 | Ток | 0 | 250 | А |  | 3
3233 | 4.8-213-9 | Ток | 250 | 400 | А |  | 3
3234 | 4.8-213-10 | Ток | 400 | 630 | А |  | 3
3235 | 4.8-213-11 | Ток | 630 | 1600 | А |  | 3
3236 | 4.8-213-12 | Ток | 1600 | 2500 | А |  | 3
3237 | 4.8-213-13 | Ток | 2500 | 4000 | А |  | 3
3238 | 4.8-213-14 | Ток | 4000 | 6300 | А |  | 3
3239 | 4.8-213-15 | Ток | 0 | 250 | А |  | 3
3240 | 4.8-213-16 | Ток | 250 | 400 | А |  | 3
3241 | 4.8-213-17 | Ток | 400 | 630 | А |  | 3
3242 | 4.8-213-18 | Ток | 630 | 1600 | А |  | 3
3243 | 4.8-213-19 | Ток | 1600 | 2500 | А |  | 3
3244 | 4.8-213-20 | Ток | 2500 | 4000 | А |  | 3
3245 | 4.8-213-21 | Ток | 4000 | 6300 | А |  | 3
3246 | 4.8-213-22 | Ток | 0 | 250 | А |  | 3
3247 | 4.8-213-23 | Ток | 250 | 400 | А |  | 3
3248 | 4.8-213-24 | Ток | 400 | 630 | А |  | 3
3249 | 4.8-213-25 | Ток | 630 | 1600 | А |  | 3
3250 | 4.8-213-26 | Ток | 1600 | 2500 | А |  | 3
3251 | 4.8-213-27 | Ток | 2500 | 4000 | А |  | 3
3252 | 4.8-213-28 | Ток | 0 | 250 | А |  | 3
3253 | 4.8-213-29 | Ток | 250 | 400 | А |  | 3
3254 | 4.8-213-30 | Ток | 400 | 630 | А |  | 3
3255 | 4.8-213-31 | Ток | 630 | 1600 | А |  | 3
3256 | 4.8-213-32 | Ток | 1600 | 2500 | А |  | 3
3257 | 4.8-213-33 | Ток | 2500 | 4000 | А |  | 3
3260 | 4.8-214-1 | Ток | 0 | 250 | А |  | 3
3261 | 4.8-214-2 | Ток | 250 | 400 | А |  | 3
3262 | 4.8-214-3 | Ток | 400 | 630 | А |  | 3
3263 | 4.8-214-4 | Ток | 630 | 1600 | А |  | 3
3264 | 4.8-214-5 | Ток | 1600 | 2500 | А |  | 3
3265 | 4.8-214-6 | Ток | 2500 | 4000 | А |  | 3
3266 | 4.8-214-7 | Ток | 4000 | 6300 | А |  | 3
3267 | 4.8-214-8 | Ток | 0 | 250 | А |  | 3
3268 | 4.8-214-9 | Ток | 250 | 400 | А |  | 3
3269 | 4.8-214-10 | Ток | 400 | 630 | А |  | 3
3270 | 4.8-214-11 | Ток | 630 | 1600 | А |  | 3
3271 | 4.8-214-12 | Ток | 1600 | 2500 | А |  | 3
3272 | 4.8-214-13 | Ток | 2500 | 4000 | А |  | 3
3273 | 4.8-214-14 | Ток | 4000 | 6300 | А |  | 3
3274 | 4.8-214-15 | Ток | 0 | 250 | А |  | 3
3275 | 4.8-214-16 | Ток | 250 | 400 | А |  | 3
3276 | 4.8-214-17 | Ток | 400 | 630 | А |  | 3
3277 | 4.8-214-18 | Ток | 630 | 1600 | А |  | 3
3278 | 4.8-214-19 | Ток | 1600 | 2500 | А |  | 3
3279 | 4.8-214-20 | Ток | 2500 | 4000 | А |  | 3
3280 | 4.8-214-21 | Ток | 4000 | 6300 | А |  | 3
3281 | 4.8-214-22 | Ток | 0 | 250 | А |  | 3
3282 | 4.8-214-23 | Ток | 250 | 400 | А |  | 3
3283 | 4.8-214-24 | Ток | 400 | 630 | А |  | 3
3284 | 4.8-214-25 | Ток | 630 | 1600 | А |  | 3
3285 | 4.8-214-26 | Ток | 1600 | 2500 | А |  | 3
3286 | 4.8-214-27 | Ток | 2500 | 4000 | А |  | 3
3287 | 4.8-214-28 | Ток | 0 | 250 | А |  | 3
3288 | 4.8-214-29 | Ток | 250 | 400 | А |  | 3
3289 | 4.8-214-30 | Ток | 400 | 630 | А |  | 3
3290 | 4.8-214-31 | Ток | 630 | 1600 | А |  | 3
3291 | 4.8-214-32 | Ток | 1600 | 2500 | А |  | 3
3292 | 4.8-214-33 | Ток | 2500 | 4000 | А |  | 3
3295 | 4.8-215-1 | Ток | 0 | 100 | А |  | 3
3296 | 4.8-215-2 | Ток | 100 | 250 | А |  | 3
3297 | 4.8-215-3 | Ток | 250 | 400 | А |  | 3
3298 | 4.8-215-4 | Ток | 400 | 630 | А |  | 3
3301 | 4.8-216-1 | Ток | 0 | 100 | А |  | 3
3302 | 4.8-216-2 | Ток | 100 | 250 | А |  | 3
3303 | 4.8-216-3 | Ток | 250 | 400 | А |  | 3
3304 | 4.8-216-4 | Ток | 0 | 100 | А |  | 3
3305 | 4.8-216-5 | Ток | 100 | 250 | А |  | 3
3306 | 4.8-216-6 | Ток | 250 | 400 | А |  | 3
3307 | 4.8-216-7 | Ток | 0 | 100 | А |  | 3
3308 | 4.8-216-8 | Ток | 100 | 250 | А |  | 3
3309 | 4.8-216-9 | Ток | 250 | 400 | А |  | 3
3310 | 4.8-216-10 | Ток | 0 | 100 | А |  | 3
3311 | 4.8-216-11 | Ток | 100 | 250 | А |  | 3
3312 | 4.8-216-12 | Ток | 250 | 400 | А |  | 3
3313 | 4.8-216-13 | Ток | 0 | 100 | А |  | 3
3314 | 4.8-216-14 | Ток | 100 | 250 | А |  | 3
3315 | 4.8-216-15 | Ток | 250 | 400 | А |  | 3
3316 | 4.8-216-16 | Ток | 0 | 100 | А |  | 3
3317 | 4.8-216-17 | Ток | 100 | 250 | А |  | 3
3318 | 4.8-216-18 | Ток | 250 | 400 | А |  | 3
3319 | 4.8-216-19 | Ток | 0 | 630 | А |  | 3
3320 | 4.8-216-20 | Ток | 630 | 1000 | А |  | 3
3321 | 4.8-216-21 | Ток | 0 | 630 | А |  | 3
3322 | 4.8-216-22 | Ток | 630 | 1000 | А |  | 3
3325 | 4.8-217-1 | Ток | 0 | 25 | А |  | 3
3325 | 4.8-217-1 | Количество | 0 | 9 | шт. |  | 3
3326 | 4.8-217-2 | Ток | 25 | 100 | А |  | 3
3326 | 4.8-217-2 | Количество | 0 | 9 | шт. |  | 3
3327 | 4.8-217-3 | Ток | 100 | 250 | А |  | 3
3327 | 4.8-217-3 | Количество | 0 | 9 | шт. |  | 3
3328 | 4.8-217-4 | Ток | 250 | 400 | А |  | 3
3328 | 4.8-217-4 | Количество | 0 | 9 | шт. |  | 3
3329 | 4.8-217-5 | Ток | 0 | 25 | А |  | 3
3329 | 4.8-217-5 | Количество | 0 | 4 | шт. |  | 3
3330 | 4.8-217-6 | Ток | 0 | 25 | А |  | 3
3330 | 4.8-217-6 | Количество | 4 | 12 | шт. |  | 3
3331 | 4.8-217-7 | Ток | 0 | 25 | А |  | 3
3331 | 4.8-217-7 | Количество | 12 | 36 | шт. |  | 3
3332 | 4.8-217-8 | Ток | 0 | 25 | А |  | 3
3332 | 4.8-217-8 | Количество | 36 | 64 | шт. |  | 3
3333 | 4.8-217-9 | Ток | 0 | 63 | А |  | 3
3334 | 4.8-217-10 | Ток | 63 | 100 | А |  | 3
3335 | 4.8-217-11 | Ток | 100 | 250 | А |  | 3
3336 | 4.8-217-12 | Ток | 250 | 400 | А |  | 3
3337 | 4.8-217-13 | Ток | 0 | 63 | А |  | 3
3337 | 4.8-217-13 | Количество | 0 | 7 | шт. |  | 3
3338 | 4.8-217-14 | Ток | 63 | 160 | А |  | 3
3338 | 4.8-217-14 | Количество | 0 | 7 | шт. |  | 3
3342 | 4.8-218-1 | Ток | 0 | 25 | А |  | 3
3343 | 4.8-218-2 | Ток | 25 | 100 | А |  | 3
3344 | 4.8-218-3 | Ток | 100 | 250 | А |  | 3
3345 | 4.8-218-4 | Ток | 250 | 400 | А |  | 3
3346 | 4.8-218-5 | Ток | 400 | 630 | А |  | 3
3347 | 4.8-218-6 | Ток | 0 | 25 | А |  | 3
3348 | 4.8-218-7 | Ток | 25 | 100 | А |  | 3
3349 | 4.8-218-8 | Ток | 100 | 400 | А |  | 3
3350 | 4.8-218-9 | Ток | 400 | 630 | А |  | 3
3353 | 4.8-219-1 | Ток | 0 | 70 | А |  | 3
3354 | 4.8-219-2 | Ток | 70 | 160 | А |  | 3
3362 | 4.8-221-1 | Ток | 0 | 160 | А |  | 3
3363 | 4.8-221-2 | Ток | 160 | 400 | А |  | 3
3364 | 4.8-221-3 | Ток | 0 | 160 | А |  | 3
3365 | 4.8-221-4 | Ток | 160 | 400 | А |  | 3
3366 | 4.8-221-5 | Количество | 0 | 12 | шт. |  | 3
3367 | 4.8-221-6 | Количество | 12 | 24 | шт. |  | 3
3370 | 4.8-222-1 | Ток | 0 | 40 | А |  | 3
3371 | 4.8-222-2 | Ток | 40 | 100 | А |  | 3
3372 | 4.8-222-3 | Ток | 100 | 200 | А |  | 3
3373 | 4.8-222-4 | Ток | 0 | 40 | А |  | 3
3374 | 4.8-222-5 | Ток | 40 | 100 | А |  | 3
3375 | 4.8-222-6 | Ток | 100 | 160 | А |  | 3
3376 | 4.8-222-7 | Ток | 160 | 200 | А |  | 3
3377 | 4.8-222-8 | Ток | 0 | 40 | А |  | 3
3378 | 4.8-222-9 | Ток | 40 | 100 | А |  | 3
3379 | 4.8-222-10 | Ток | 100 | 200 | А |  | 3
3380 | 4.8-222-11 | Ток | 0 | 40 | А |  | 3
3381 | 4.8-222-12 | Ток | 40 | 100 | А |  | 3
3382 | 4.8-222-13 | Ток | 100 | 160 | А |  | 3
3383 | 4.8-222-14 | Ток | 160 | 200 | А |  | 3
3384 | 4.8-222-15 | Ток | 0 | 100 | А |  | 3
3385 | 4.8-222-16 | Ток | 100 | 250 | А |  | 3
3386 | 4.8-222-17 | Ток | 0 | 100 | А |  | 3
3387 | 4.8-222-18 | Ток | 100 | 250 | А |  | 3
3388 | 4.8-222-19 | Ток | 0 | 100 | А |  | 3
3389 | 4.8-222-20 | Ток | 100 | 250 | А |  | 3
3390 | 4.8-222-21 | Ток | 0 | 100 | А |  | 3
3391 | 4.8-222-22 | Ток | 100 | 250 | А |  | 3
3392 | 4.8-222-23 | Ток | 0 | 25 | А |  | 3
3393 | 4.8-222-24 | Ток | 25 | 100 | А |  | 3
3394 | 4.8-222-25 | Ток | 100 | 250 | А |  | 3
3397 | 4.8-223-1 | Ток | 0 | 25 | А |  | 3
3398 | 4.8-223-2 | Ток | 0 | 25 | А |  | 3
3401 | 4.8-224-1 | Количество | 0 | 3 | шт. |  | 3
3402 | 4.8-224-2 | Количество | 3 | 9 | шт. |  | 3
3403 | 4.8-224-3 | Количество | 9 | 16 | шт. |  | 3
3404 | 4.8-224-4 | Количество | 0 | 3 | шт. |  | 3
3405 | 4.8-224-5 | Количество | 3 | 6 | шт. |  | 3
3406 | 4.8-224-6 | Количество | 6 | 9 | шт. |  | 3
3407 | 4.8-224-7 | Количество | 9 | 16 | шт. |  | 3
3408 | 4.8-224-8 | Количество | 0 | 3 | шт. |  | 3
3409 | 4.8-224-9 | Количество | 0 | 3 | шт. |  | 3
3410 | 4.8-224-10 | Количество | 0 | 3 | шт. |  | 3
3411 | 4.8-224-11 | Количество | 3 | 6 | шт. |  | 3
3412 | 4.8-224-12 | Количество | 0 | 3 | шт. |  | 3
3413 | 4.8-224-13 | Количество | 3 | 6 | шт. |  | 3
3414 | 4.8-224-14 | Количество | 0 | 3 | шт. |  | 3
3415 | 4.8-224-15 | Количество | 0 | 3 | шт. |  | 3
3418 | 4.8-225-1 | Количество | 0 | 3 | шт. |  | 3
3419 | 4.8-225-2 | Количество | 3 | 10 | шт. |  | 3
3420 | 4.8-225-3 | Количество | 10 | 16 | шт. |  | 3
3423 | 4.8-226-1 | Количество | 0 | 4 | шт. |  | 3
3424 | 4.8-226-2 | Количество | 4 | 10 | шт. |  | 3
3425 | 4.8-226-3 | Количество | 10 | 16 | шт. |  | 3
3426 | 4.8-226-4 | Количество | 16 | 24 | шт. |  | 3
3427 | 4.8-226-5 | Количество | 0 | 4 | шт. |  | 3
3428 | 4.8-226-6 | Количество | 4 | 14 | шт. |  | 3
3431 | 4.8-227-1 | Количество | 0 | 6 | шт. |  | 3
3431 | 4.8-227-1 | Масса | 0 | 15 | кг |  | 3
3432 | 4.8-227-2 | Количество | 6 | 12 | шт. |  | 3
3432 | 4.8-227-2 | Масса | 0 | 15 | кг |  | 3
3433 | 4.8-227-3 | Количество | 0 | 14 | шт. |  | 3
3433 | 4.8-227-3 | Масса | 0 | 15 | кг |  | 3
3434 | 4.8-227-4 | Количество | 0 | 20 | шт. |  | 3
3434 | 4.8-227-4 | Масса | 0 | 35 | кг |  | 3
3437 | 4.8-228-1 | Ток | 0 | 63 | А |  | 3
3440 | 4.8-229-1 | Количество | 0 | 2 | шт. |  | 3
3441 | 4.8-229-2 | Количество | 2 | 6 | шт. |  | 3
3442 | 4.8-229-3 | Количество | 0 | 2 | шт. |  | 3
3443 | 4.8-229-4 | Количество | 2 | 6 | шт. |  | 3
3444 | 4.8-229-5 | Количество | 0 | 2 | шт. |  | 3
3445 | 4.8-229-6 | Количество | 2 | 8 | шт. |  | 3
3446 | 4.8-229-7 | Количество | 8 | 24 | шт. |  | 3
3447 | 4.8-229-8 | Количество | 0 | 2 | шт. |  | 3
3448 | 4.8-229-9 | Количество | 2 | 8 | шт. |  | 3
3449 | 4.8-229-10 | Количество | 8 | 24 | шт. |  | 3
3450 | 4.8-229-11 | Количество | 0 | 24 | шт. |  | 3
3451 | 4.8-229-12 | Количество | 0 | 4 | шт. |  | 3
3454 | 4.8-230-1 | Масса | 0 | 10 | кг |  | 3
3455 | 4.8-230-2 | Масса | 0 | 10 | кг |  | 3
3456 | 4.8-230-3 | Масса | 0 | 10 | кг |  | 3
3466 | 4.8-232-1 | Масса | 0 | 350 | кг |  | 3
3467 | 4.8-232-2 | Масса | 0 | 25 | кг |  | 3
3468 | 4.8-232-3 | Масса | 25 | 50 | кг |  | 3
3469 | 4.8-232-4 | Масса | 50 | 100 | кг |  | 3
3470 | 4.8-232-5 | Масса | 0 | 25 | кг |  | 3
3471 | 4.8-232-6 | Масса | 25 | 100 | кг |  | 3
3472 | 4.8-232-7 | Масса | 100 | 200 | кг |  | 3
3473 | 4.8-232-8 | Масса | 200 | 350 | кг |  | 3
3474 | 4.8-232-9 | Масса | 350 | 500 | кг |  | 3
3475 | 4.8-232-10 | Масса | 500 | 800 | кг |  | 3
3476 | 4.8-232-11 | Масса | 0 | 100 | кг |  | 3
3477 | 4.8-232-12 | Масса | 100 | 200 | кг |  | 3
3478 | 4.8-232-13 | Масса | 200 | 350 | кг |  | 3
3479 | 4.8-232-14 | Масса | 350 | 500 | кг |  | 3
3480 | 4.8-232-15 | Масса | 500 | 800 | кг |  | 3
3483 | 4.8-233-1 | Напряжение | 0 | 660 | В |  | 3
3483 | 4.8-233-1 | Масса | 0 | 50 | кг |  | 3
3484 | 4.8-233-2 | Напряжение | 0 | 660 | В |  | 3
3484 | 4.8-233-2 | Масса | 50 | 250 | кг |  | 3
3485 | 4.8-233-3 | Напряжение | 0 | 660 | В |  | 3
3485 | 4.8-233-3 | Масса | 0 | 50 | кг |  | 3
3486 | 4.8-233-4 | Напряжение | 0 | 660 | В |  | 3
3486 | 4.8-233-4 | Масса | 0 | 25 | кг |  | 3
3487 | 4.8-233-5 | Напряжение | 0 | 660 | В |  | 3
3487 | 4.8-233-5 | Масса | 25 | 50 | кг |  | 3
3488 | 4.8-233-6 | Напряжение | 0 | 660 | В |  | 3
3488 | 4.8-233-6 | Масса | 0 | 30 | кг |  | 3
3489 | 4.8-233-7 | Напряжение | 0 | 660 | В |  | 3
3489 | 4.8-233-7 | Масса | 30 | 60 | кг |  | 3
3490 | 4.8-233-8 | Напряжение | 0.66 | 1 | кВ |  | 3
3490 | 4.8-233-8 | Масса | 0 | 130 | кг |  | 3
3491 | 4.8-233-9 | Напряжение | 0.66 | 1 | кВ |  | 3
3491 | 4.8-233-9 | Масса | 130 | 220 | кг |  | 3
3494 | 4.8-234-1 | Масса | 0 | 15 | кг |  | 3
3495 | 4.8-234-2 | Масса | 15 | 50 | кг |  | 3
3496 | 4.8-234-3 | Масса | 50 | 100 | кг |  | 3
3499 | 4.8-235-1 | Количество | 0 | 3 | шт. |  | 3
3500 | 4.8-235-2 | Количество | 0 | 3 | шт. |  | 3
3503 | 4.8-236-1 | Ток | 0 | 63 | А |  | 3
3503 | 4.8-236-1 | Сечение | 0 | 35 | мм2 |  | 3
3504 | 4.8-236-2 | Ток | 0 | 63 | А |  | 3
3504 | 4.8-236-2 | Сечение | 35 | 95 | мм2 |  | 3
3505 | 4.8-236-3 | Ток | 0 | 25 | А |  | 3
3505 | 4.8-236-3 | Сечение | 0 | 35 | мм2 |  | 3
3506 | 4.8-236-4 | Ток | 0 | 25 | А |  | 3
3506 | 4.8-236-4 | Сечение | 35 | 95 | мм2 |  | 3
3509 | 4.8-237-1 | Сечение | 0 | 6 | мм2 |  | 3
3509 | 4.8-237-1 | Количество | 0 | 10 | шт. |  | 3
3510 | 4.8-237-2 | Сечение | 0 | 6 | мм2 |  | 3
3510 | 4.8-237-2 | Количество | 10 | 20 | шт. |  | 3
3511 | 4.8-237-3 | Сечение | 0 | 6 | мм2 |  | 3
3511 | 4.8-237-3 | Количество | 20 | 32 | шт. |  | 3
3513 | 4.8-237-5 | Сечение | 6 | 10 | мм2 |  | 3
3513 | 4.8-237-5 | Количество | 0 | 4 | шт. |  | 3
3514 | 4.8-237-6 | Сечение | 6 | 10 | мм2 |  | 3
3514 | 4.8-237-6 | Количество | 4 | 6 | шт. |  | 3
3515 | 4.8-237-7 | Сечение | 10 | 16 | мм2 |  | 3
3515 | 4.8-237-7 | Количество | 0 | 4 | шт. |  | 3
3516 | 4.8-237-8 | Сечение | 10 | 16 | мм2 |  | 3
3516 | 4.8-237-8 | Количество | 4 | 6 | шт. |  | 3
3517 | 4.8-237-9 | Сечение | 16 | 35 | мм2 |  | 3
3517 | 4.8-237-9 | Количество | 0 | 4 | шт. |  | 3
3518 | 4.8-237-10 | Сечение | 16 | 35 | мм2 |  | 3
3518 | 4.8-237-10 | Количество | 4 | 6 | шт. |  | 3
3519 | 4.8-237-11 | Сечение | 35 | 70 | мм2 |  | 3
3519 | 4.8-237-11 | Количество | 0 | 4 | шт. |  | 3
3520 | 4.8-237-12 | Сечение | 35 | 70 | мм2 |  | 3
3520 | 4.8-237-12 | Количество | 4 | 6 | шт. |  | 3
3521 | 4.8-237-13 | Сечение | 70 | 120 | мм2 |  | 3
3521 | 4.8-237-13 | Количество | 0 | 4 | шт. |  | 3
3522 | 4.8-237-14 | Сечение | 70 | 120 | мм2 |  | 3
3522 | 4.8-237-14 | Количество | 4 | 6 | шт. |  | 3
3523 | 4.8-237-15 | Сечение | 120 | 185 | мм2 |  | 3
3523 | 4.8-237-15 | Количество | 0 | 4 | шт. |  | 3
3524 | 4.8-237-16 | Сечение | 120 | 185 | мм2 |  | 3
3524 | 4.8-237-16 | Количество | 4 | 6 | шт. |  | 3
3529 | 4.8-238-1 | Высота | 1700 | - | мм |  | 3
3529 | 4.8-238-1 | Глубина | 0 | 800 | мм |  | 3
3530 | 4.8-238-2 | Высота | 1700 | - | мм |  | 3
3530 | 4.8-238-2 | Глубина | 0 | 800 | мм |  | 3
3531 | 4.8-238-3 | Высота | 1700 | - | мм |  | 3
3531 | 4.8-238-3 | Ширина | 800 | 800 | мм |  | 1
3532 | 4.8-238-4 | Высота | 1700 | - | мм |  | 3
3532 | 4.8-238-4 | Глубина | 0 | 600 | мм |  | 3
3533 | 4.8-238-5 | Высота | 1700 | - | мм |  | 3
3533 | 4.8-238-5 | Глубина | 600 | 800 | мм |  | 3
3534 | 4.8-238-6 | Высота | 1700 | - | мм |  | 3
3534 | 4.8-238-6 | Ширина | 900 | 900 | мм |  | 1
3534 | 4.8-238-6 | Масса | 0 | 40 | кг |  | 3
3535 | 4.8-238-7 | Высота | 1700 | - | мм |  | 3
3535 | 4.8-238-7 | Ширина | 1800 | 1800 | мм |  | 1
3535 | 4.8-238-7 | Масса | 0 | 40 | кг |  | 3
3536 | 4.8-238-8 | Высота | 1700 | - | мм |  | 3
3536 | 4.8-238-8 | Ширина | 2700 | 2700 | мм |  | 1
3536 | 4.8-238-8 | Масса | 0 | 40 | кг |  | 3
3537 | 4.8-238-9 | Высота | 1700 | - | мм |  | 3
3537 | 4.8-238-9 | Ширина | 3600 | 3600 | мм |  | 1
3537 | 4.8-238-9 | Масса | 0 | 40 | кг |  | 3
3538 | 4.8-238-10 | Высота | 1700 | - | мм |  | 3
3538 | 4.8-238-10 | Ширина | 900 | 900 | мм |  | 1
3538 | 4.8-238-10 | Масса | 40 | 60 | кг |  | 3
3539 | 4.8-238-11 | Высота | 1700 | - | мм |  | 3
3539 | 4.8-238-11 | Ширина | 1800 | 1800 | мм |  | 1
3539 | 4.8-238-11 | Масса | 40 | 60 | кг |  | 3
3540 | 4.8-238-12 | Высота | 1700 | - | мм |  | 3
3540 | 4.8-238-12 | Ширина | 2700 | 2700 | мм |  | 1
3540 | 4.8-238-12 | Масса | 40 | 60 | кг |  | 3
3541 | 4.8-238-13 | Высота | 1700 | - | мм |  | 3
3541 | 4.8-238-13 | Ширина | 3600 | 3600 | мм |  | 1
3541 | 4.8-238-13 | Масса | 40 | 60 | кг |  | 3
3544 | 4.8-239-1 | Высота | 0 | 1000 | мм |  | 3
3544 | 4.8-239-1 | Ширина | 0 | 800 | мм |  | 3
3545 | 4.8-239-2 | Высота | 0 | 1000 | мм |  | 3
3545 | 4.8-239-2 | Ширина | 0 | 800 | мм |  | 3
3546 | 4.8-239-3 | Высота | 600 | 600 | мм |  | 1
3546 | 4.8-239-3 | Ширина | 600 | 600 | мм |  | 1
3547 | 4.8-239-4 | Высота | 1200 | 1200 | мм |  | 1
3547 | 4.8-239-4 | Ширина | 1000 | 1000 | мм |  | 1
3548 | 4.8-239-5 | Высота | 1700 | 1700 | мм |  | 1
3548 | 4.8-239-5 | Ширина | 1100 | 1100 | мм |  | 1
3549 | 4.8-239-6 | Высота | 1200 | 1200 | мм |  | 1
3549 | 4.8-239-6 | Ширина | 1000 | 1000 | мм |  | 1
3550 | 4.8-239-7 | Высота | 1700 | 1700 | мм |  | 1
3550 | 4.8-239-7 | Ширина | 1100 | 1100 | мм |  | 1
3551 | 4.8-239-8 | Высота | 700 | 700 | мм |  | 1
3551 | 4.8-239-8 | Ширина | 850 | 850 | мм |  | 1
3552 | 4.8-239-9 | Высота | 1300 | 1300 | мм |  | 1
3552 | 4.8-239-9 | Ширина | 850 | 850 | мм |  | 1
3555 | 4.8-240-1 | Высота | 0 | 1200 | мм |  | 3
3555 | 4.8-240-1 | Глубина | 0 | 700 | мм |  | 3
3555 | 4.8-240-1 | Ширина | 0 | 600 | мм |  | 3
3556 | 4.8-240-2 | Высота | 0 | 1200 | мм |  | 3
3556 | 4.8-240-2 | Глубина | 0 | 700 | мм |  | 3
3556 | 4.8-240-2 | Ширина | 600 | 1000 | мм |  | 3
3557 | 4.8-240-3 | Глубина | 0 | 700 | мм |  | 3
3558 | 4.8-240-4 | Высота | 0 | 600 | мм |  | 3
3558 | 4.8-240-4 | Глубина | 0 | 350 | мм |  | 3
3558 | 4.8-240-4 | Ширина | 0 | 600 | мм |  | 3
3559 | 4.8-240-5 | Высота | 600 | 900 | мм |  | 3
3559 | 4.8-240-5 | Глубина | 350 | 500 | мм |  | 3
3559 | 4.8-240-5 | Ширина | 0 | 600 | мм |  | 3
3560 | 4.8-240-6 | Высота | 900 | 1200 | мм |  | 3
3560 | 4.8-240-6 | Глубина | 350 | 500 | мм |  | 3
3560 | 4.8-240-6 | Ширина | 0 | 600 | мм |  | 3
3563 | 4.8-241-1 | Сечение | 0 | 10 | мм2 |  | 3
3564 | 4.8-241-2 | Сечение | 10 | 16 | мм2 |  | 3
3565 | 4.8-241-3 | Сечение | 16 | 35 | мм2 |  | 3
3566 | 4.8-241-4 | Сечение | 35 | 70 | мм2 |  | 3
3567 | 4.8-241-5 | Сечение | 70 | 95 | мм2 |  | 3
3568 | 4.8-241-6 | Сечение | 95 | 120 | мм2 |  | 3
3569 | 4.8-241-7 | Сечение | 120 | 150 | мм2 |  | 3
3570 | 4.8-241-8 | Сечение | 150 | 185 | мм2 |  | 3
3571 | 4.8-241-9 | Сечение | 185 | 240 | мм2 |  | 3
3575 | 4.8-242-2 | Масса | 0 | 15 | кг |  | 3
3576 | 4.8-242-3 | Масса | 15 | 40 | кг |  | 3
3577 | 4.8-242-4 | Масса | 40 | 50 | кг |  | 3
3578 | 4.8-242-5 | Масса | 50 | 60 | кг |  | 3
3616 | 4.8-245-11 | Количество | 0 | 5 | шт. |  | 3
3617 | 4.8-245-12 | Количество | 5 | 12 | шт. |  | 3
3618 | 4.8-245-13 | Количество | 12 | 30 | шт. |  | 3
3619 | 4.8-245-14 | Количество | 30 | 50 | шт. |  | 3
3620 | 4.8-245-15 | Количество | 50 | 75 | шт. |  | 3
3621 | 4.8-245-16 | Количество | 75 | 100 | шт. |  | 3
3627 | 4.8-246-1 | Количество | 1 | 1 | шт. |  | 1
3628 | 4.8-246-2 | Количество | 2 | 2 | шт. |  | 1
3629 | 4.8-246-3 | Количество | 2 | 4 | шт. |  | 3
3630 | 4.8-246-4 | Количество | 4 | 6 | шт. |  | 3
3631 | 4.8-246-5 | Количество | 6 | 10 | шт. |  | 3
3632 | 4.8-246-6 | Количество | 1 | 1 | шт. |  | 1
3633 | 4.8-246-7 | Количество | 2 | 2 | шт. |  | 1
3634 | 4.8-246-8 | Количество | 2 | 4 | шт. |  | 3
3636 | 4.8-246-10 | Количество | 0 | 2 | шт. |  | 3
3637 | 4.8-246-11 | Количество | 2 | 4 | шт. |  | 3
3638 | 4.8-246-12 | Количество | 4 | 6 | шт. |  | 3
3639 | 4.8-246-13 | Количество | 0 | 2 | шт. |  | 3
3640 | 4.8-246-14 | Количество | 2 | 4 | шт. |  | 3
3641 | 4.8-246-15 | Количество | 4 | 6 | шт. |  | 3
3642 | 4.8-246-16 | Количество | 0 | 2 | шт. |  | 3
3643 | 4.8-246-17 | Количество | 2 | 4 | шт. |  | 3
3644 | 4.8-246-18 | Количество | 4 | 6 | шт. |  | 3
3649 | 4.8-247-3 | Длина | 0 | 2500 | мм |  | 3
3652 | 4.8-248-1 | Мощность | 500 | 500 | Вт |  | 1
3653 | 4.8-248-2 | Мощность | 1000 | 1000 | Вт |  | 1
3654 | 4.8-248-3 | Мощность | 500 | 500 | Вт |  | 1
3655 | 4.8-248-4 | Мощность | 1000 | 1000 | Вт |  | 1
3656 | 4.8-248-5 | Мощность | 500 | 500 | Вт |  | 1
3657 | 4.8-248-6 | Мощность | 1000 | 1000 | Вт |  | 1
3658 | 4.8-248-7 | Мощность | 500 | 500 | Вт |  | 1
3659 | 4.8-248-8 | Мощность | 1000 | 1000 | Вт |  | 1
3660 | 4.8-248-9 | Мощность | 0 | 1000 | Вт |  | 3
3660 | 4.8-248-9 | Количество | 2 | 2 | шт. |  | 1
3661 | 4.8-248-10 | Мощность | 0 | 1000 | Вт |  | 3
3661 | 4.8-248-10 | Количество | 3 | 3 | шт. |  | 1
3662 | 4.8-248-11 | Мощность | 0 | 1000 | Вт |  | 3
3662 | 4.8-248-11 | Количество | 4 | 4 | шт. |  | 1
3663 | 4.8-248-12 | Мощность | 0 | 1000 | Вт |  | 3
3663 | 4.8-248-12 | Количество | 2 | 2 | шт. |  | 1
3664 | 4.8-248-13 | Мощность | 0 | 1000 | Вт |  | 3
3664 | 4.8-248-13 | Количество | 3 | 3 | шт. |  | 1
3665 | 4.8-248-14 | Мощность | 0 | 1000 | Вт |  | 3
3665 | 4.8-248-14 | Количество | 4 | 4 | шт. |  | 1
3675 | 4.8-251-1 | Масса | 0 | 6 | кг |  | 3
3676 | 4.8-251-2 | Масса | 6 | 15 | кг |  | 3
3677 | 4.8-251-3 | Масса | 15 | 25 | кг |  | 3
3678 | 4.8-251-4 | Масса | 25 | 50 | кг |  | 3
3679 | 4.8-251-5 | Масса | 0 | 6 | кг |  | 3
3680 | 4.8-251-6 | Масса | 6 | 15 | кг |  | 3
3681 | 4.8-251-7 | Масса | 15 | 25 | кг |  | 3
3682 | 4.8-251-8 | Масса | 25 | 50 | кг |  | 3
3683 | 4.8-251-9 | Масса | 0 | 6 | кг |  | 3
3684 | 4.8-251-10 | Масса | 6 | 15 | кг |  | 3
3685 | 4.8-251-11 | Масса | 15 | 40 | кг |  | 3
3686 | 4.8-251-12 | Масса | 0 | 6 | кг |  | 3
3687 | 4.8-251-13 | Масса | 6 | 15 | кг |  | 3
3688 | 4.8-251-14 | Масса | 15 | 40 | кг |  | 3
3699 | 4.8-254-2 | Мощность | 0 | 1 | кВт |  | 3
3717 | 4.8-271-1 | Количество | 1 | 1 | шт. |  | 1
3718 | 4.8-271-2 | Количество | 2 | 2 | шт. |  | 1
3719 | 4.8-271-3 | Количество | 1 | 1 | шт. |  | 1
3720 | 4.8-271-4 | Количество | 2 | 2 | шт. |  | 1
3726 | 4.8-282-1 | Высота | 0 | 1.8 | м |  | 3
3727 | 4.8-282-2 | Высота | 1.8 | 5 | м |  | 3
3728 | 4.8-282-3 | Высота | 5 | 15 | м |  | 3
3729 | 4.8-282-4 | Высота | 15 | 30 | м |  | 3
3734 | 4.8-283-1 | Высота | 0 | 1.8 | м |  | 3
3735 | 4.8-283-2 | Высота | 1.8 | 5 | м |  | 3
3736 | 4.8-283-3 | Высота | 5 | 15 | м |  | 3
3737 | 4.8-283-4 | Высота | 15 | 30 | м |  | 3
3755 | 4.8-295-1 | Масса | 0 | 10 | кг |  | 3
3756 | 4.8-295-2 | Масса | 11 | 49 | кг |  | 2
3757 | 4.8-295-3 | Масса | 50 | - | кг |  | 3
3758 | 4.8-295-4 | Масса | 0 | 10 | кг |  | 3
3759 | 4.8-295-5 | Масса | 11 | 49 | кг |  | 2
3760 | 4.8-295-6 | Масса | 50 | - | кг |  | 3
3761 | 4.8-295-7 | Масса | 0 | 10 | кг |  | 3
3762 | 4.8-295-8 | Масса | 11 | 49 | кг |  | 2
3763 | 4.8-295-9 | Масса | 50 | - | кг |  | 3
3776 | 4.8-298-1 | Высота | 0 | 8 | м |  | 3
3777 | 4.8-298-2 | Высота | 8 | - | м |  | 3
3793 | 4.8-312-1 | Масса | 0 | 10 | кг |  | 3
3794 | 4.8-312-2 | Масса | 11 | 49 | кг |  | 2
3795 | 4.8-312-3 | Масса | 50 | - | кг |  | 3
3796 | 4.8-312-4 | Масса | 0 | 10 | кг |  | 3
3797 | 4.8-312-5 | Масса | 11 | 49 | кг |  | 2
3798 | 4.8-312-6 | Масса | 50 | - | кг |  | 3
3799 | 4.8-312-7 | Масса | 0 | 10 | кг |  | 3
3800 | 4.8-312-8 | Масса | 11 | 49 | кг |  | 2
3801 | 4.8-312-9 | Масса | 50 | - | кг |  | 3
3811 | 4.8-260-1 | Количество | 0 | 30 | шт. |  | 3
3812 | 4.8-260-2 | Количество | 30 | 60 | шт. |  | 3
3813 | 4.8-260-3 | Количество | 60 | 120 | шт. |  | 3
3818 | 4.8-261-1 | Количество | 0 | 24 | шт. |  | 3
3819 | 4.8-261-2 | Количество | 24 | 60 | шт. |  | 3
3820 | 4.8-261-3 | Количество | 60 | 120 | шт. |  | 3
3821 | 4.8-261-4 | Количество | 120 | 200 | шт. |  | 3
3822 | 4.8-261-5 | Количество | 200 | 240 | шт. |  | 3
3823 | 4.8-261-6 | Количество | 120 | 120 | шт. |  | 1
3825 | 4.8-261-8 | Мощность | 225 | 225 | кВ·А |  | 1
3826 | 4.8-261-9 | Количество | 0 | 15 | шт. |  | 3
3844 | 4.8-264-3 | Мощность | 0 | 3 | кВт |  | 3
3847 | 4.8-264-6 | Мощность | 0 | 1 | кВт |  | 3
3867 | 4.8-269-1 | Количество | 24 | 24 | шт. |  | 1
3868 | 4.8-269-2 | Количество | 36 | 36 | шт. |  | 1
3869 | 4.8-269-3 | Количество | 48 | 48 | шт. |  | 1
3870 | 4.8-269-4 | Количество | 60 | 60 | шт. |  | 1
3871 | 4.8-269-5 | Количество | 80 | 80 | шт. |  | 1
3872 | 4.8-269-6 | Количество | 120 | 120 | шт. |  | 1
3873 | 4.8-269-7 | Количество | 0 | 6 | шт. |  | 3
3874 | 4.8-269-8 | Количество | 0 | 6 | шт. |  | 3
3893 | 4.10-1-1 | Масса | 0 | 150 | кг |  | 3
3894 | 4.10-1-2 | Масса | 0 | 150 | кг |  | 3
3895 | 4.10-1-3 | Масса | 150 | 300 | кг |  | 3
3896 | 4.10-1-4 | Масса | 150 | 300 | кг |  | 3
3930 | 4.10-3-3 | Масса | 0 | 50 | кг |  | 3
3931 | 4.10-3-4 | Масса | 50 | - | кг |  | 3
4049 | 4.10-12-1 | Длина | 0 | 4 | м |  | 3
4050 | 4.10-12-2 | Длина | 0 | 4 | м |  | 3
4051 | 4.10-12-3 | Длина | 0 | 4 | м |  | 3
4052 | 4.10-12-4 | Длина | 4 | - | м |  | 3
4053 | 4.10-12-5 | Длина | 4 | - | м |  | 3
4054 | 4.10-12-6 | Длина | 4 | - | м |  | 3
4064 | 4.10-13-1 | Сечение | 6 | 6 | мм2 |  | 1
4065 | 4.10-13-2 | Сечение | 10 | 10 | мм2 |  | 1
4066 | 4.10-13-3 | Сечение | 25 | 25 | мм2 |  | 1
4067 | 4.10-13-4 | Сечение |  |  |  |  | 4
4068 | 4.10-13-5 | Сечение | 120 | 150 | мм2 |  | 2
4071 | 4.10-14-1 | Расстояние | 10 | 50 | км |  | 2
4072 | 4.10-14-2 | Расстояние | 10 | 50 | км |  | 2
4073 | 4.10-14-3 | Расстояние | 10 | 50 | км |  | 2
4076 | 4.10-15-1 | Масса | 0 | 1 | кг |  | 3
4077 | 4.10-15-2 | Масса | 1 | 3 | кг |  | 3
4078 | 4.10-15-3 | Масса | 0 | 1 | кг |  | 3
4079 | 4.10-15-4 | Масса | 1 | 3 | кг |  | 3
4080 | 4.10-15-5 | Масса | 0 | 1 | кг |  | 3
4081 | 4.10-15-6 | Масса | 1 | 3 | кг |  | 3
4100 | 4.10-18-1 | Количество | 10 | 10 | шт. |  | 1
4101 | 4.10-18-2 | Количество | 0 | 25 | шт. |  | 3
4102 | 4.10-18-3 | Количество | 25 | 50 | шт. |  | 3
4103 | 4.10-18-4 | Количество | 50 | 70 | шт. |  | 3
4104 | 4.10-18-5 | Количество | 70 | 100 | шт. |  | 3
4105 | 4.10-18-6 | Количество | 100 | - | шт. |  | 3
4111 | 4.10-19-2 | Количество | 0 | 10 | шт. |  | 3
4112 | 4.10-19-3 | Количество | 10 | 25 | шт. |  | 3
4113 | 4.10-19-4 | Количество | 25 | 50 | шт. |  | 3
4114 | 4.10-19-5 | Количество | 50 | 70 | шт. |  | 3
4134 | 4.10-22-3 | Количество | 0 | 256 | шт. |  | 3
4135 | 4.10-22-4 | Количество | 256 | 512 | шт. |  | 3
4136 | 4.10-22-5 | Количество | 512 | 1024 | шт. |  | 3
4137 | 4.10-22-6 | Количество | 1024 | 2048 | шт. |  | 3
4138 | 4.10-22-7 | Количество | 0 | 32 | шт. |  | 3
4139 | 4.10-22-8 | Количество | 32 | 64 | шт. |  | 3
4140 | 4.10-22-9 | Количество | 64 | 128 | шт. |  | 3
4141 | 4.10-22-10 | Количество | 128 | 256 | шт. |  | 3
4142 | 4.10-22-11 | Количество | 0 | 128 | шт. |  | 3
4143 | 4.10-22-12 | Количество | 128 | 256 | шт. |  | 3
4144 | 4.10-22-13 | Количество | 256 | 512 | шт. |  | 3
4152 | 4.10-24-1 | Количество | 0 | 256 | шт. |  | 3
4153 | 4.10-24-2 | Количество | 256 | 512 | шт. |  | 3
4154 | 4.10-24-3 | Количество | 512 | 1024 | шт. |  | 3
4155 | 4.10-24-4 | Количество | 1024 | 2048 | шт. |  | 3
4156 | 4.10-24-5 | Количество | 0 | 32 | шт. |  | 3
4157 | 4.10-24-6 | Количество | 32 | 64 | шт. |  | 3
4158 | 4.10-24-7 | Количество | 64 | 128 | шт. |  | 3
4159 | 4.10-24-8 | Количество | 128 | 256 | шт. |  | 3
4160 | 4.10-24-9 | Количество | 0 | 128 | шт. |  | 3
4161 | 4.10-24-10 | Количество | 128 | 256 | шт. |  | 3
4162 | 4.10-24-11 | Количество | 256 | 512 | шт. |  | 3
4185 | 4.10-27-1 | Длина | 0 | 6 | м |  | 3
4199 | 4.10-29-2 | Количество | 1024 | 1024 | шт. |  | 1
4242 | 4.10-32-1 | Масса | 0 | 100 | кг |  | 3
4243 | 4.10-32-2 | Масса | 100 | 300 | кг |  | 3
4244 | 4.10-32-3 | Масса | 300 | - | кг |  | 3
4293 | 4.10-36-6 | Количество | 0 | 25 | шт. |  | 3
4294 | 4.10-36-7 | Количество | 25 | - | шт. |  | 3
4315 | 4.10-38-1 | Масса | 0 | 200 | кг |  | 3
4316 | 4.10-38-2 | Масса | 200 | 300 | кг |  | 3
4317 | 4.10-38-3 | Масса | 300 | 400 | кг |  | 3
4318 | 4.10-38-4 | Масса | 400 | 500 | кг |  | 3
4350 | 4.10-142-1 | Количество | 0 | 100 | шт. |  | 3
4351 | 4.10-142-2 | Количество | 0 | 100 | шт. |  | 3
4352 | 4.10-142-3 | Количество | 0 | 100 | шт. |  | 3
4353 | 4.10-142-4 | Количество | 100 | 500 | шт. |  | 3
4354 | 4.10-142-5 | Количество | 100 | 500 | шт. |  | 3
4355 | 4.10-142-6 | Количество | 100 | 500 | шт. |  | 3
4356 | 4.10-142-7 | Количество | 500 | - | шт. |  | 3
4357 | 4.10-142-8 | Количество | 500 | - | шт. |  | 3
4358 | 4.10-142-9 | Количество | 500 | - | шт. |  | 3
4384 | 4.10-42-1 | Количество | 0 | 0 | шт. |  | 1
4385 | 4.10-42-2 | Количество | 1 | 1 | шт. |  | 1
4386 | 4.10-42-3 | Количество | 2 | 2 | шт. |  | 1
4387 | 4.10-42-4 | Количество | 3 | 3 | шт. |  | 1
4388 | 4.10-42-5 | Количество | 4 | 4 | шт. |  | 1
4389 | 4.10-42-6 | Количество | 5 | 5 | шт. |  | 1
4390 | 4.10-42-7 | Количество | 0 | 0 | шт. |  | 1
4391 | 4.10-42-8 | Количество | 1 | 1 | шт. |  | 1
4392 | 4.10-42-9 | Количество | 2 | 2 | шт. |  | 1
4393 | 4.10-42-10 | Количество | 3 | 3 | шт. |  | 1
4394 | 4.10-42-11 | Количество | 4 | 4 | шт. |  | 1
4395 | 4.10-42-12 | Количество | 5 | 5 | шт. |  | 1
4396 | 4.10-42-13 | Количество | 0 | 0 | шт. |  | 1
4397 | 4.10-42-14 | Количество | 1 | 1 | шт. |  | 1
4398 | 4.10-42-15 | Количество | 2 | 2 | шт. |  | 1
4399 | 4.10-42-16 | Количество | 3 | 3 | шт. |  | 1
4400 | 4.10-42-17 | Количество | 4 | 4 | шт. |  | 1
4401 | 4.10-42-18 | Количество | 5 | 5 | шт. |  | 1
4402 | 4.10-42-19 | Количество | 6 | 6 | шт. |  | 1
4403 | 4.10-42-20 | Количество | 7 | 7 | шт. |  | 1
4404 | 4.10-42-21 | Количество | 8 | 8 | шт. |  | 1
4405 | 4.10-42-22 | Количество | 9 | 9 | шт. |  | 1
4406 | 4.10-42-23 | Количество | 10 | 10 | шт. |  | 1
4407 | 4.10-42-24 | Количество | 11 | 11 | шт. |  | 1
4408 | 4.10-42-25 | Количество | 12 | 12 | шт. |  | 1
4409 | 4.10-42-26 | Количество | 13 | 13 | шт. |  | 1
4410 | 4.10-42-27 | Количество | 14 | 14 | шт. |  | 1
4411 | 4.10-42-28 | Количество | 15 | 15 | шт. |  | 1
4412 | 4.10-42-29 | Количество | 16 | 16 | шт. |  | 1
4413 | 4.10-42-30 | Количество | 17 | 18 | шт. |  | 2
4414 | 4.10-42-31 | Количество | 19 | 20 | шт. |  | 2
4415 | 4.10-42-32 | Количество | 21 | 22 | шт. |  | 2
4416 | 4.10-42-33 | Количество | 23 | 24 | шт. |  | 2
4417 | 4.10-42-34 | Количество | 25 | 26 | шт. |  | 2
4420 | 4.10-43-1 | Количество | 0 | 0 | шт. |  | 1
4421 | 4.10-43-2 | Количество | 1 | 1 | шт. |  | 1
4422 | 4.10-43-3 | Количество | 2 | 2 | шт. |  | 1
4423 | 4.10-43-4 | Количество | 3 | 3 | шт. |  | 1
4424 | 4.10-43-5 | Количество | 4 | 4 | шт. |  | 1
4425 | 4.10-43-6 | Количество | 5 | 5 | шт. |  | 1
4426 | 4.10-43-7 | Количество | 6 | 6 | шт. |  | 1
4427 | 4.10-43-8 | Количество | 7 | 7 | шт. |  | 1
4428 | 4.10-43-9 | Количество | 0 | 0 | шт. |  | 1
4429 | 4.10-43-10 | Количество | 1 | 1 | шт. |  | 1
4430 | 4.10-43-11 | Количество | 2 | 2 | шт. |  | 1
4431 | 4.10-43-12 | Количество | 3 | 3 | шт. |  | 1
4432 | 4.10-43-13 | Количество | 4 | 4 | шт. |  | 1
4433 | 4.10-43-14 | Количество | 5 | 5 | шт. |  | 1
4434 | 4.10-43-15 | Количество | 6 | 6 | шт. |  | 1
4435 | 4.10-43-16 | Количество | 7 | 7 | шт. |  | 1
4436 | 4.10-43-17 | Количество | 8 | 8 | шт. |  | 1
4437 | 4.10-43-18 | Количество | 9 | 9 | шт. |  | 1
4438 | 4.10-43-19 | Количество | 10 | 10 | шт. |  | 1
4441 | 4.10-44-1 | Количество | 0 | 0 | шт. |  | 1
4442 | 4.10-44-2 | Количество | 1 | 1 | шт. |  | 1
4443 | 4.10-44-3 | Количество | 2 | 2 | шт. |  | 1
4444 | 4.10-44-4 | Количество | 3 | 3 | шт. |  | 1
4445 | 4.10-44-5 | Количество | 4 | 4 | шт. |  | 1
4446 | 4.10-44-6 | Количество | 5 | 5 | шт. |  | 1
4447 | 4.10-44-7 | Количество | 6 | 6 | шт. |  | 1
4448 | 4.10-44-8 | Количество | 7 | 7 | шт. |  | 1
4449 | 4.10-44-9 | Количество | 8 | 8 | шт. |  | 1
4450 | 4.10-44-10 | Количество | 9 | 9 | шт. |  | 1
4451 | 4.10-44-11 | Количество | 10 | 10 | шт. |  | 1
4452 | 4.10-44-12 | Количество | 11 | 15 | шт. |  | 2
4453 | 4.10-44-13 | Количество | 16 | 20 | шт. |  | 2
4454 | 4.10-44-14 | Количество | 21 | 25 | шт. |  | 2
4455 | 4.10-44-15 | Количество | 26 | 32 | шт. |  | 2
4456 | 4.10-44-16 | Количество | 1 | 1 | шт. |  | 1
4457 | 4.10-44-17 | Количество | 2 | 2 | шт. |  | 1
4458 | 4.10-44-18 | Количество | 3 | 3 | шт. |  | 1
4459 | 4.10-44-19 | Количество | 4 | 4 | шт. |  | 1
4460 | 4.10-44-20 | Количество | 5 | 5 | шт. |  | 1
4461 | 4.10-44-21 | Количество | 6 | 6 | шт. |  | 1
4462 | 4.10-44-22 | Количество | 7 | 7 | шт. |  | 1
4463 | 4.10-44-23 | Количество | 8 | 8 | шт. |  | 1
4464 | 4.10-44-24 | Количество | 9 | 9 | шт. |  | 1
4465 | 4.10-44-25 | Количество | 10 | 10 | шт. |  | 1
4486 | 4.10-46-1 | Количество | 0 | 0 | шт. |  | 1
4487 | 4.10-46-2 | Количество | 1 | 1 | шт. |  | 1
4488 | 4.10-46-3 | Количество | 2 | 2 | шт. |  | 1
4489 | 4.10-46-4 | Количество | 3 | 3 | шт. |  | 1
4490 | 4.10-46-5 | Количество | 4 | 4 | шт. |  | 1
4491 | 4.10-46-6 | Количество | 5 | 6 | шт. |  | 2
4492 | 4.10-46-7 | Количество | 7 | 8 | шт. |  | 2
4493 | 4.10-46-8 | Количество | 9 | 10 | шт. |  | 2
4494 | 4.10-46-9 | Количество | 0 | 0 | шт. |  | 1
4495 | 4.10-46-10 | Количество | 1 | 1 | шт. |  | 1
4496 | 4.10-46-11 | Количество | 2 | 2 | шт. |  | 1
4497 | 4.10-46-12 | Количество | 3 | 3 | шт. |  | 1
4498 | 4.10-46-13 | Количество | 4 | 4 | шт. |  | 1
4499 | 4.10-46-14 | Количество | 5 | 6 | шт. |  | 2
4500 | 4.10-46-15 | Количество | 7 | 8 | шт. |  | 2
4501 | 4.10-46-16 | Количество | 9 | 10 | шт. |  | 2
4502 | 4.10-46-17 | Количество | 0 | 0 | шт. |  | 1
4503 | 4.10-46-18 | Количество | 1 | 1 | шт. |  | 1
4504 | 4.10-46-19 | Количество | 2 | 2 | шт. |  | 1
4505 | 4.10-46-20 | Количество | 3 | 3 | шт. |  | 1
4506 | 4.10-46-21 | Количество | 4 | 4 | шт. |  | 1
4507 | 4.10-46-22 | Количество | 5 | 6 | шт. |  | 2
4508 | 4.10-46-23 | Количество | 7 | 8 | шт. |  | 2
4509 | 4.10-46-24 | Количество | 9 | 10 | шт. |  | 2
4512 | 4.10-47-1 | Количество | 0 | 0 | шт. |  | 1
4513 | 4.10-47-2 | Количество | 1 | 2 | шт. |  | 2
4514 | 4.10-47-3 | Количество | 3 | 4 | шт. |  | 2
4515 | 4.10-47-4 | Количество | 5 | 6 | шт. |  | 2
4516 | 4.10-47-5 | Количество | 7 | 8 | шт. |  | 2
4517 | 4.10-47-6 | Количество | 9 | 10 | шт. |  | 2
4518 | 4.10-47-7 | Количество | 11 | 12 | шт. |  | 2
4519 | 4.10-47-8 | Количество | 13 | 14 | шт. |  | 2
4520 | 4.10-47-9 | Количество | 15 | 16 | шт. |  | 2
4521 | 4.10-47-10 | Количество | 17 | 18 | шт. |  | 2
4522 | 4.10-47-11 | Количество | 19 | 20 | шт. |  | 2
4523 | 4.10-47-12 | Количество | 0 | 0 | шт. |  | 1
4524 | 4.10-47-13 | Количество | 1 | 1 | шт. |  | 1
4525 | 4.10-47-14 | Количество | 2 | 2 | шт. |  | 1
4526 | 4.10-47-15 | Количество | 3 | 3 | шт. |  | 1
4527 | 4.10-47-16 | Количество | 4 | 4 | шт. |  | 1
4528 | 4.10-47-17 | Количество | 5 | 5 | шт. |  | 1
4529 | 4.10-47-18 | Количество | 6 | 6 | шт. |  | 1
4530 | 4.10-47-19 | Количество | 7 | 7 | шт. |  | 1
4531 | 4.10-47-20 | Количество | 8 | 8 | шт. |  | 1
4532 | 4.10-47-21 | Количество | 9 | 9 | шт. |  | 1
4533 | 4.10-47-22 | Количество | 10 | 10 | шт. |  | 1
4534 | 4.10-47-23 | Количество | 11 | 11 | шт. |  | 1
4535 | 4.10-47-24 | Количество | 12 | 12 | шт. |  | 1
4536 | 4.10-47-25 | Количество | 13 | 13 | шт. |  | 1
4537 | 4.10-47-26 | Количество | 14 | 14 | шт. |  | 1
4538 | 4.10-47-27 | Количество | 15 | 16 | шт. |  | 2
4539 | 4.10-47-28 | Количество | 17 | 18 | шт. |  | 2
4540 | 4.10-47-29 | Количество | 19 | 20 | шт. |  | 2
4541 | 4.10-47-30 | Количество | 21 | 22 | шт. |  | 2
4542 | 4.10-47-31 | Количество | 23 | 24 | шт. |  | 2
4543 | 4.10-47-32 | Количество | 25 | 26 | шт. |  | 2
4544 | 4.10-47-33 | Количество | 27 | 28 | шт. |  | 2
4545 | 4.10-47-34 | Количество | 29 | 30 | шт. |  | 2
4548 | 4.10-48-1 | Количество | 0 | 10 | шт. |  | 3
4549 | 4.10-48-2 | Количество | 10 | 15 | шт. |  | 3
4550 | 4.10-48-3 | Количество | 15 | 20 | шт. |  | 3
4551 | 4.10-48-4 | Количество | 20 | 25 | шт. |  | 3
4552 | 4.10-48-5 | Количество | 25 | 32 | шт. |  | 3
4565 | 4.10-51-1 | Мощность | 0 | 5 | кВт |  | 3
4566 | 4.10-51-2 | Мощность | 0 | 1 | кВт |  | 3
4567 | 4.10-51-3 | Мощность | 1 | 5 | кВт |  | 3
4568 | 4.10-51-4 | Мощность | 5 | 20 | кВт |  | 3
4569 | 4.10-51-5 | Мощность | 0 | 5 | кВт |  | 3
4570 | 4.10-51-6 | Мощность | 5 | 21 | кВт |  | 3
4571 | 4.10-51-7 | Мощность | 0 | 75 | кВт |  | 3
4572 | 4.10-51-8 | Мощность | 0 | 75 | кВт |  | 3
4573 | 4.10-51-9 | Мощность | 0 | 100 | кВт |  | 3
4580 | 4.10-53-1 | Масса | 0 | 10 | кг |  | 3
4581 | 4.10-53-2 | Масса | 10 | 20 | кг |  | 3
4582 | 4.10-53-3 | Масса | 20 | 50 | кг |  | 3
4583 | 4.10-53-4 | Масса | 50 | 100 | кг |  | 3
4584 | 4.10-53-5 | Масса | 0 | 10 | кг |  | 3
4585 | 4.10-53-6 | Масса | 10 | 20 | кг |  | 3
4586 | 4.10-53-7 | Масса | 20 | 50 | кг |  | 3
4587 | 4.10-53-8 | Масса | 50 | 100 | кг |  | 3
4588 | 4.10-53-9 | Масса | 0 | 5 | кг |  | 3
4589 | 4.10-53-10 | Масса | 5 | 10 | кг |  | 3
4590 | 4.10-53-11 | Масса | 10 | 20 | кг |  | 3
4593 | 4.10-54-1 | Масса | 0 | 20 | кг |  | 3
4594 | 4.10-54-2 | Масса | 20 | 50 | кг |  | 3
4595 | 4.10-54-3 | Масса | 50 | 100 | кг |  | 3
4596 | 4.10-54-4 | Масса | 100 | 200 | кг |  | 3
4597 | 4.10-54-5 | Масса | 200 | 500 | кг |  | 3
4613 | 4.10-154-1 | Мощность | 1 | 1 | кВт |  | 1
4614 | 4.10-154-2 | Мощность | 0.5 | 0.5 | кВт |  | 1
4618 | 4.10-58-1 | Диаметр | 0 | 10 | мм |  | 3
4619 | 4.10-58-2 | Диаметр | 10 | 20 | мм |  | 3
4620 | 4.10-58-3 | Диаметр | 20 | 30 | мм |  | 3
4621 | 4.10-58-4 | Диаметр | 30 | 40 | мм |  | 3
4622 | 4.10-58-5 | Диаметр | 40 | 100 | мм |  | 3
4623 | 4.10-58-6 | Диаметр | 100 | 200 | мм |  | 3
4624 | 4.10-58-7 | Диаметр | 0 | 10 | мм |  | 3
4625 | 4.10-58-8 | Диаметр | 10 | 20 | мм |  | 3
4626 | 4.10-58-9 | Диаметр | 20 | 30 | мм |  | 3
4627 | 4.10-58-10 | Диаметр | 30 | 40 | мм |  | 3
4636 | 4.10-59-4 | Количество | 20 | 20 | шт. |  | 1
4639 | 4.10-60-1 | Количество | 40 | 40 | шт. |  | 1
4640 | 4.10-60-2 | Количество | 80 | 80 | шт. |  | 1
4641 | 4.10-60-3 | Количество | 120 | 120 | шт. |  | 1
4664 | 4.10-64-1 | Масса | 0.002 | 0.002 | т |  | 1
4664 | 4.10-64-1 | Диаметр | 0 | 20 | мм |  | 3
4665 | 4.10-64-2 | Масса | 0.003 | 0.003 | т |  | 1
4665 | 4.10-64-2 | Диаметр | 20 | 25 | мм |  | 3
4666 | 4.10-64-3 | Масса | 0.005 | 0.005 | т |  | 1
4666 | 4.10-64-3 | Диаметр | 25 | 40 | мм |  | 3
4667 | 4.10-64-4 | Масса | 0.006 | 0.006 | т |  | 1
4667 | 4.10-64-4 | Диаметр | 40 | 50 | мм |  | 3
4668 | 4.10-64-5 | Масса | 0.01 | 0.01 | т |  | 1
4668 | 4.10-64-5 | Диаметр | 50 | 70 | мм |  | 3
4669 | 4.10-64-6 | Масса | 0.014 | 0.014 | т |  | 1
4669 | 4.10-64-6 | Диаметр | 70 | 100 | мм |  | 3
4670 | 4.10-64-7 | Масса | 0.022 | 0.022 | т |  | 1
4670 | 4.10-64-7 | Диаметр | 0 | 70 | мм |  | 3
4671 | 4.10-64-8 | Масса | 0.033 | 0.033 | т |  | 1
4671 | 4.10-64-8 | Диаметр | 70 | 100 | мм |  | 3
4672 | 4.10-64-9 | Масса | 0.054 | 0.054 | т |  | 1
4672 | 4.10-64-9 | Диаметр | 100 | 150 | мм |  | 3
4673 | 4.10-64-10 | Масса | 0.129 | 0.129 | т |  | 1
4673 | 4.10-64-10 | Диаметр | 150 | 250 | мм |  | 3
4674 | 4.10-64-11 | Масса | 0.162 | 0.162 | т |  | 1
4674 | 4.10-64-11 | Диаметр | 250 | 300 | мм |  | 3
4683 | 4.10-65-6 | Количество | 6 | 6 | шт. |  | 1
4684 | 4.10-65-7 | Количество | 8 | 8 | шт. |  | 1
4699 | 4.10-69-1 | Количество | 3 | 3 | шт. |  | 1
4700 | 4.10-69-2 | Количество | 6 | 6 | шт. |  | 1
4720 | 4.10-70-13 | Количество | 9 | 9 | шт. |  | 1
4721 | 4.10-70-14 | Количество | 18 | 18 | шт. |  | 1
4781 | 4.10-73-1 | Мощность | 0 | 15 | Вт |  | 3
4782 | 4.10-73-2 | Мощность | 0 | 15 | Вт |  | 3
4789 | 4.10-75-1 | Масса | 0 | 100 | кг |  | 3
4790 | 4.10-75-2 | Масса | 100 | 200 | кг |  | 3
4791 | 4.10-75-3 | Масса | 200 | 300 | кг |  | 3
4792 | 4.10-75-4 | Сечение | 0 | 6 | мм2 |  | 3
4793 | 4.10-75-5 | Сечение | 6 | - | мм2 |  | 3
4794 | 4.10-75-6 | Масса | 0 | 20 | кг |  | 3
4795 | 4.10-75-7 | Масса | 20 | 50 | кг |  | 3
4796 | 4.10-75-8 | Масса | 50 | 100 | кг |  | 3
4800 | 4.10-76-1 | Мощность | 200 | 200 | Вт |  | 1
4801 | 4.10-76-2 | Мощность | 500 | 500 | Вт |  | 1
4802 | 4.10-76-3 | Мощность | 0 | 25 | Вт |  | 3
4803 | 4.10-76-4 | Мощность | 0 | 25 | Вт |  | 3
4804 | 4.10-76-5 | Мощность | 0 | 25 | Вт |  | 3
4807 | 4.10-76-8 | Мощность | 0 | 10 | Вт |  | 3
4808 | 4.10-76-9 | Мощность | 10 | - | Вт |  | 3
4810 | 4.10-76-11 | Количество | 20 | 20 | шт. |  | 1
4811 | 4.10-76-12 | Количество | 40 | 40 | шт. |  | 1
4812 | 4.10-76-13 | Количество | 20 | 20 | шт. |  | 1
4813 | 4.10-76-14 | Количество | 40 | 40 | шт. |  | 1
4818 | 4.10-77-1 | Количество | 0 | 4 | шт. |  | 3
4819 | 4.10-77-2 | Количество | 4 | 8 | шт. |  | 3
4820 | 4.10-77-3 | Количество | 0 | 2 | шт. |  | 3
4821 | 4.10-77-4 | Количество | 2 | 6 | шт. |  | 3
4822 | 4.10-77-5 | Количество | 6 | 9 | шт. |  | 3
4823 | 4.10-77-6 | Количество | 0 | 40 | шт. |  | 3
4824 | 4.10-77-7 | Количество | 40 | 60 | шт. |  | 3
4825 | 4.10-77-8 | Количество | 0 | 20 | шт. |  | 3
4826 | 4.10-77-9 | Количество | 20 | 40 | шт. |  | 3
4827 | 4.10-77-10 | Количество | 40 | 60 | шт. |  | 3
4828 | 4.10-77-11 | Количество | 0 | 10 | шт. |  | 3
4829 | 4.10-77-12 | Количество | 10 | 30 | шт. |  | 3
4830 | 4.10-77-13 | Количество | 0 | 10 | шт. |  | 3
4836 | 4.10-78-1 | Количество | 0 | 20 | шт. |  | 3
4837 | 4.10-78-2 | Количество | 100 | 100 | шт. |  | 1
4838 | 4.10-78-3 | Количество | 150 | 150 | шт. |  | 1
4839 | 4.10-78-4 | Количество | 300 | 300 | шт. |  | 1
4840 | 4.10-78-5 | Количество | 400 | 400 | шт. |  | 1
4841 | 4.10-78-6 | Количество | 500 | - | шт. |  | 3
4842 | 4.10-78-7 | Количество | 0 | 5 | шт. |  | 3
4843 | 4.10-78-8 | Количество | 5 | 10 | шт. |  | 3
4844 | 4.10-78-9 | Количество | 10 | 20 | шт. |  | 3
4845 | 4.10-78-10 | Количество | 20 | 40 | шт. |  | 3
4846 | 4.10-78-11 | Количество | 20 | 20 | шт. |  | 1
4847 | 4.10-78-12 | Количество | 40 | 40 | шт. |  | 1
4848 | 4.10-78-13 | Количество | 60 | 60 | шт. |  | 1
4849 | 4.10-78-14 | Количество | 60 | - | шт. |  | 3
4850 | 4.10-78-15 | Количество | 0 | 10 | шт. |  | 3
4851 | 4.10-78-16 | Количество | 10 | 30 | шт. |  | 3
4876 | 4.10-146-1 | Мощность | 0 | 600 | Вт |  | 3
4877 | 4.10-146-2 | Мощность | 600 | 1000 | Вт |  | 3
4878 | 4.10-146-3 | Мощность | 1000 | 5000 | Вт |  | 3
4879 | 4.10-146-4 | Мощность | 15 | 15 | кВт |  | 1
4895 | 4.10-135-3 | Диаметр | 0 | 1.5 | м |  | 3
4896 | 4.10-135-4 | Диаметр | 1.5 | 2.5 | м |  | 3
4897 | 4.10-135-5 | Диаметр | 2.5 | 4 | м |  | 3
4898 | 4.10-135-6 | Диаметр | 0 | 1.5 | м |  | 3
4899 | 4.10-135-7 | Диаметр | 1.5 | 2.5 | м |  | 3
4900 | 4.10-135-8 | Диаметр | 2.5 | 4 | м |  | 3
4943 | 4.10-139-1 | Диаметр | 0 | 20 | мм |  | 3
4944 | 4.10-139-2 | Диаметр | 20 | - | мм |  | 3
4984 | 4.10-80-1 | Количество | 10 | 10 | шт. |  | 1
4985 | 4.10-80-2 | Количество | 20 | 20 | шт. |  | 1
4987 | 4.10-80-4 | Количество | 4 | 4 | шт. |  | 1
4988 | 4.10-80-5 | Количество | 1 | 1 | шт. |  | 1
4989 | 4.10-80-6 | Количество | 10 | 10 | шт. |  | 1
4991 | 4.10-80-8 | Количество | 4 | 4 | шт. |  | 1
4992 | 4.10-80-9 | Количество | 2 | 2 | шт. |  | 1
4993 | 4.10-80-10 | Количество | 1 | 1 | шт. |  | 1
4994 | 4.10-80-11 | Количество | 10 | 10 | шт. |  | 1
4995 | 4.10-80-12 | Количество | 5 | 5 | шт. |  | 1
4996 | 4.10-80-13 | Количество | 1 | 1 | шт. |  | 1
5066 | 4.10-151-1 | Количество | 0 | 5 | шт. |  | 3
5067 | 4.10-151-2 | Количество | 5 | 10 | шт. |  | 3
5068 | 4.10-151-3 | Количество | 10 | 15 | шт. |  | 3
5069 | 4.10-151-4 | Количество | 15 | 20 | шт. |  | 3
5070 | 4.10-151-5 | Количество | 20 | 30 | шт. |  | 3
5083 | 4.10-152-11 | Мощность | 1 | 1 | кВт |  | 1
5084 | 4.10-152-12 | Мощность | 2 | 2 | кВт |  | 1
5085 | 4.10-152-13 | Мощность | 4 | 5 | кВт |  | 2
5192 | 4.10-94-1 | Масса | 0 | 0.6 | кг |  | 3
5193 | 4.10-94-2 | Масса | 0 | 2 | кг |  | 3
5194 | 4.10-94-3 | Масса | 2 | 3 | кг |  | 3
5195 | 4.10-94-4 | Масса | 3 | 6 | кг |  | 3
5196 | 4.10-94-5 | Масса | 6 | 9 | кг |  | 3
5197 | 4.10-94-6 | Масса | 9 | 13 | кг |  | 3
5198 | 4.10-94-7 | Масса | 13 | 18 | кг |  | 3
5352 | 4.10-102-1 | Диаметр | 0 | 20 | мм |  | 3
5353 | 4.10-102-2 | Диаметр | 20 | 30 | мм |  | 3
5354 | 4.10-102-3 | Диаметр | 30 | 40 | мм |  | 3
5355 | 4.10-102-4 | Диаметр | 40 | 60 | мм |  | 3
5356 | 4.10-102-5 | Диаметр | 60 | 80 | мм |  | 3
5361 | 4.10-102-10 | Диаметр | 0 | 20 | мм |  | 3
5362 | 4.10-102-11 | Диаметр | 20 | 30 | мм |  | 3
5363 | 4.10-102-12 | Диаметр | 30 | 40 | мм |  | 3
5364 | 4.10-102-13 | Диаметр | 40 | 60 | мм |  | 3
5365 | 4.10-102-14 | Диаметр | 60 | 80 | мм |  | 3
5371 | 4.10-103-3 | Диаметр | 0 | 20 | мм |  | 3
5408 | 4.10-105-1 | Диаметр | 0 | 30 | мм |  | 3
5409 | 4.10-105-2 | Диаметр | 30 | 45 | мм |  | 3
5410 | 4.10-105-3 | Диаметр | 45 | 60 | мм |  | 3
5411 | 4.10-105-4 | Диаметр | 60 | - | мм |  | 3
5412 | 4.10-105-5 | Диаметр | 0 | 30 | мм |  | 3
5413 | 4.10-105-6 | Диаметр | 30 | 45 | мм |  | 3
5414 | 4.10-105-7 | Диаметр | 45 | 60 | мм |  | 3
5415 | 4.10-105-8 | Диаметр | 60 | - | мм |  | 3
5416 | 4.10-105-9 | Диаметр | 0 | 40 | мм |  | 3
5416 | 4.10-105-9 | Длина | 0 | 5 | км |  | 3
5417 | 4.10-105-10 | Диаметр | 40 | 60 | мм |  | 3
5417 | 4.10-105-10 | Длина | 0 | 5 | км |  | 3
5418 | 4.10-105-11 | Диаметр | 60 | - | мм |  | 3
5418 | 4.10-105-11 | Длина | 0 | 5 | км |  | 3
5419 | 4.10-105-12 | Диаметр | 0 | 40 | мм |  | 3
5419 | 4.10-105-12 | Длина | 5 | 10 | км |  | 3
5420 | 4.10-105-13 | Диаметр | 40 | 60 | мм |  | 3
5420 | 4.10-105-13 | Длина | 5 | 10 | км |  | 3
5421 | 4.10-105-14 | Диаметр | 60 | - | мм |  | 3
5421 | 4.10-105-14 | Длина | 5 | 10 | км |  | 3
5422 | 4.10-105-15 | Диаметр | 0 | 40 | мм |  | 3
5422 | 4.10-105-15 | Длина | 10 | 20 | км |  | 3
5423 | 4.10-105-16 | Диаметр | 40 | 60 | мм |  | 3
5423 | 4.10-105-16 | Длина | 10 | 20 | км |  | 3
5424 | 4.10-105-17 | Диаметр | 60 | - | мм |  | 3
5424 | 4.10-105-17 | Длина | 10 | 20 | км |  | 3
5425 | 4.10-105-18 | Диаметр | 0 | 40 | мм |  | 3
5425 | 4.10-105-18 | Длина | 20 | 40 | км |  | 3
5426 | 4.10-105-19 | Диаметр | 40 | 60 | мм |  | 3
5426 | 4.10-105-19 | Длина | 20 | 40 | км |  | 3
5427 | 4.10-105-20 | Диаметр | 60 | - | мм |  | 3
5427 | 4.10-105-20 | Длина | 20 | 40 | км |  | 3
5430 | 4.10-106-1 | Количество | 0 | 20 | шт./жил |  | 3
5431 | 4.10-106-2 | Количество | 20 | 40 | шт./жил |  | 3
5432 | 4.10-106-3 | Количество | 40 | 60 | шт./жил |  | 3
5434 | 4.10-106-5 | Масса | 0 | 9 | кг |  | 3
5435 | 4.10-106-6 | Масса | 9 | 18 | кг |  | 3
5443 | 4.10-107-1 | Масса | 0 | 1 | кг |  | 3
5444 | 4.10-107-2 | Масса | 1 | 2 | кг |  | 3
5445 | 4.10-107-3 | Масса | 2 | 3 | кг |  | 3
5446 | 4.10-107-4 | Масса | 3 | 6 | кг |  | 3
5447 | 4.10-107-5 | Масса | 6 | 9 | кг |  | 3
5448 | 4.10-107-6 | Масса | 9 | 13 | кг |  | 3
5449 | 4.10-107-7 | Масса | 13 | 18 | кг |  | 3
5452 | 4.10-108-1 | Масса | 0 | 1 | кг |  | 3
5453 | 4.10-108-2 | Масса | 1 | 2 | кг |  | 3
5454 | 4.10-108-3 | Масса | 2 | 3 | кг |  | 3
5455 | 4.10-108-4 | Масса | 3 | 6 | кг |  | 3
5456 | 4.10-108-5 | Масса | 6 | 9 | кг |  | 3
5457 | 4.10-108-6 | Масса | 9 | 13 | кг |  | 3
5458 | 4.10-108-7 | Масса | 13 | 18 | кг |  | 3
5518 | 4.10-111-1 | Диаметр | 0 | 20 | мм |  | 3
5519 | 4.10-111-2 | Диаметр | 20 | 30 | мм |  | 3
5520 | 4.10-111-3 | Диаметр | 30 | 50 | мм |  | 3
5521 | 4.10-111-4 | Диаметр | 50 | 70 | мм |  | 3
5522 | 4.10-111-5 | Диаметр | 0 | 30 | мм |  | 3
5523 | 4.10-111-6 | Диаметр | 30 | 40 | мм |  | 3
5524 | 4.10-111-7 | Диаметр | 40 | 50 | мм |  | 3
5525 | 4.10-111-8 | Диаметр | 50 | 60 | мм |  | 3
5526 | 4.10-111-9 | Диаметр | 60 | 70 | мм |  | 3
5527 | 4.10-111-10 | Диаметр | 70 | 80 | мм |  | 3
5528 | 4.10-111-11 | Диаметр | 0 | 20 | мм |  | 3
5529 | 4.10-111-12 | Диаметр | 20 | 30 | мм |  | 3
5530 | 4.10-111-13 | Диаметр | 30 | 40 | мм |  | 3
5531 | 4.10-111-14 | Диаметр | 40 | 50 | мм |  | 3
5532 | 4.10-111-15 | Диаметр | 50 | 60 | мм |  | 3
5533 | 4.10-111-16 | Диаметр | 60 | 70 | мм |  | 3
5534 | 4.10-111-17 | Диаметр | 70 | 80 | мм |  | 3
5565 | 4.10-114-1 | Диаметр | 0 | 30 | мм |  | 3
5566 | 4.10-114-2 | Диаметр | 30 | 50 | мм |  | 3
5567 | 4.10-114-3 | Диаметр | 50 | 70 | мм |  | 3
5589 | 4.10-114-25 | Масса | 0 | 1 | кг |  | 3
5590 | 4.10-114-26 | Масса | 1 | 2 | кг |  | 3
5591 | 4.10-114-27 | Масса | 2 | 3 | кг |  | 3
5592 | 4.10-114-28 | Масса | 0 | 6 | кг |  | 3
5593 | 4.10-114-29 | Масса | 6 | 9 | кг |  | 3
5594 | 4.10-114-30 | Масса | 9 | 13 | кг |  | 3
5595 | 4.10-114-31 | Масса | 13 | 18 | кг |  | 3
5642 | 4.10-116-1 | Масса | 0 | 2 | кг |  | 3
5643 | 4.10-116-2 | Масса | 2 | 4 | кг |  | 3
5644 | 4.10-116-3 | Масса | 0 | 2 | кг |  | 3
5647 | 4.10-117-1 | Диаметр | 0 | 25 | мм |  | 3
5648 | 4.10-117-2 | Диаметр | 25 | 40 | мм |  | 3
5649 | 4.10-117-3 | Диаметр | 40 | 50 | мм |  | 3
5650 | 4.10-117-4 | Диаметр | 50 | 80 | мм |  | 3
5651 | 4.10-117-5 | Диаметр | 80 | 100 | мм |  | 3
5652 | 4.10-117-6 | Диаметр | 0 | 40 | мм |  | 3
5653 | 4.10-117-7 | Диаметр | 40 | 50 | мм |  | 3
5654 | 4.10-117-8 | Диаметр | 50 | 80 | мм |  | 3
5655 | 4.10-117-9 | Диаметр | 80 | 100 | мм |  | 3
5656 | 4.10-117-10 | Диаметр | 0 | 25 | мм |  | 3
5657 | 4.10-117-11 | Диаметр | 25 | 40 | мм |  | 3
5658 | 4.10-117-12 | Диаметр | 40 | 50 | мм |  | 3
5659 | 4.10-117-13 | Диаметр | 50 | 80 | мм |  | 3
5660 | 4.10-117-14 | Диаметр | 80 | 100 | мм |  | 3
5661 | 4.10-117-15 | Диаметр | 0 | 50 | мм |  | 3
5662 | 4.10-117-16 | Диаметр | 50 | 80 | мм |  | 3
5663 | 4.10-117-17 | Диаметр | 80 | 100 | мм |  | 3
5664 | 4.10-117-18 | Диаметр | 100 | 125 | мм |  | 3
5665 | 4.10-117-19 | Диаметр | 0 | 50 | мм |  | 3
5666 | 4.10-117-20 | Диаметр | 50 | 80 | мм |  | 3
5667 | 4.10-117-21 | Диаметр | 80 | 100 | мм |  | 3
5668 | 4.10-117-22 | Диаметр | 100 | 125 | мм |  | 3
5690 | 4.10-119-4 | Глубина | 0 | 1.2 | м |  | 3
5690 | 4.10-119-4 | Ширина | 0 | 100 | м |  | 3
5691 | 4.10-119-5 | Глубина | 0 | 1.2 | м |  | 3
5691 | 4.10-119-5 | Ширина | 100 | 200 | м |  | 3
5708 | 4.10-123-33 | Количество | 32 | 32 | шт. |  | 1
5709 | 4.10-123-34 | Количество | 32 | 32 | шт. |  | 1
5711 | 4.10-123-36 | Количество | 32 | 32 | шт. |  | 1
5712 | 4.10-123-37 | Количество | 32 | 32 | шт. |  | 1
5741 | 4.10-126-1 | Частота | 0 | 10 | кГц |  | 3
5742 | 4.10-126-2 | Частота | 10 | 30 | кГц |  | 3
5743 | 4.10-126-3 | Частота | 30 | 60 | кГц |  | 3
5744 | 4.10-126-4 | Частота | 60 | 150 | кГц |  | 3
5747 | 4.10-127-1 | Частота | 0 | 10 | кГц |  | 3
5748 | 4.10-127-2 | Частота | 10 | 30 | кГц |  | 3
5749 | 4.10-127-3 | Частота | 30 | 60 | кГц |  | 3
5750 | 4.10-127-4 | Частота | 60 | 150 | кГц |  | 3
5799 | 4.11-1-1 | Масса | 0 | 1 | кг |  | 3
5800 | 4.11-1-2 | Масса | 1 | 2 | кг |  | 3
5801 | 4.11-1-3 | Масса | 2 | 3 | кг |  | 3
5802 | 4.11-1-4 | Масса | 3 | 5 | кг |  | 3
5803 | 4.11-1-5 | Масса | 5 | 10 | кг |  | 3
5804 | 4.11-1-6 | Масса | 10 | 25 | кг |  | 3
5805 | 4.11-1-7 | Масса | 25 | 40 | кг |  | 3
5807 | 4.11-1-9 | Масса | 0 | 20 | кг |  | 3
5808 | 4.11-1-10 | Масса | 20 | 25 | кг |  | 3
5809 | 4.11-1-11 | Масса | 25 | 35 | кг |  | 3
5810 | 4.11-1-12 | Масса | 0 | 20 | кг |  | 3
5811 | 4.11-1-13 | Масса | 20 | 25 | кг |  | 3
5812 | 4.11-1-14 | Масса | 25 | 35 | кг |  | 3
5817 | 4.11-3-1 | Масса | 0 | 5 | кг |  | 3
5818 | 4.11-3-2 | Масса | 5 | 10 | кг |  | 3
5838 | 4.11-6-1 | Площадь | 0 | 0.25 | м2 |  | 3
5839 | 4.11-6-2 | Площадь | 0.25 | 0.5 | м2 |  | 3
5840 | 4.11-6-3 | Площадь | 0.5 | 0.75 | м2 |  | 3
5841 | 4.11-6-4 | Площадь | 0.75 | 1 | м2 |  | 3
5842 | 4.11-6-5 | Площадь | 1 | 1.5 | м2 |  | 3
5843 | 4.11-6-6 | Площадь | 1.5 | 2 | м2 |  | 3
5844 | 4.11-6-7 | Площадь | 2 | 2.5 | м2 |  | 3
5847 | 4.11-7-1 | Масса | 0 | 0.015 | т |  | 3
5848 | 4.11-7-2 | Масса | 0.015 | 0.03 | т |  | 3
5849 | 4.11-7-3 | Масса | 0.03 | 0.06 | т |  | 3
5850 | 4.11-7-4 | Масса | 0.06 | 0.1 | т |  | 3
5853 | 4.11-8-1 | Масса | 0 | 0.2 | т |  | 3
5854 | 4.11-8-2 | Масса | 0.2 | 0.3 | т |  | 3
5855 | 4.11-8-3 | Масса | 0.3 | 0.5 | т |  | 3
5856 | 4.11-8-4 | Масса | 0.5 | 0.8 | т |  | 3
5857 | 4.11-8-5 | Масса | 0.8 | 2 | т |  | 3
5860 | 4.11-9-1 | Масса | 0.15 | 0.2 | т |  | 2
5863 | 4.11-10-1 | Масса | 0 | 0.3 | т |  | 3
5864 | 4.11-10-2 | Масса | 0.3 | 0.5 | т |  | 3
5865 | 4.11-10-3 | Масса | 0.5 | 0.8 | т |  | 3
5871 | 4.11-11-4 | Количество | 0 | 4 | шт. |  | 3
5872 | 4.11-11-5 | Количество | 4 | 6 | шт. |  | 3
5873 | 4.11-11-6 | Количество | 6 | 8 | шт. |  | 3
5876 | 4.11-11-9 | Количество | 0 | 500 | шт. |  | 3
5879 | 4.11-12-1 | Масса | 0 | 5 | кг |  | 3
5880 | 4.11-12-2 | Масса | 5 | 10 | кг |  | 3
5881 | 4.11-12-3 | Масса | 10 | 20 | кг |  | 3
5882 | 4.11-12-4 | Масса | 20 | 30 | кг |  | 3
5883 | 4.11-12-5 | Масса | 30 | 50 | кг |  | 3
5884 | 4.11-12-6 | Масса | 50 | 75 | кг |  | 3
5885 | 4.11-12-7 | Масса | 75 | 100 | кг |  | 3
5889 | 4.11-13-1 | Сечение | 0 | 1 | мм2 |  | 3
5889 | 4.11-13-1 | Количество | 0 | 14 | шт. |  | 3
5890 | 4.11-13-2 | Сечение | 0 | 1 | мм2 |  | 3
5890 | 4.11-13-2 | Количество | 14 | 24 | шт. |  | 3
5891 | 4.11-13-3 | Сечение | 0 | 1 | мм2 |  | 3
5891 | 4.11-13-3 | Количество | 24 | 37 | шт. |  | 3
5892 | 4.11-13-4 | Сечение | 0 | 1 | мм2 |  | 3
5892 | 4.11-13-4 | Количество | 37 | 52 | шт. |  | 3
5893 | 4.11-13-5 | Сечение | 0 | 1 | мм2 |  | 3
5893 | 4.11-13-5 | Количество | 52 | 61 | шт. |  | 3
5894 | 4.11-13-6 | Сечение | 0 | 1 | мм2 |  | 3
5894 | 4.11-13-6 | Количество | 61 | 91 | шт. |  | 3
5895 | 4.11-13-7 | Сечение | 0 | 1 | мм2 |  | 3
5895 | 4.11-13-7 | Количество | 91 | 108 | шт. |  | 3
5903 | 4.11-13-15 | Сечение | 0 | 1 | мм2 |  | 3
5903 | 4.11-13-15 | Количество | 0 | 14 | шт. |  | 3
5904 | 4.11-13-16 | Сечение | 0 | 1 | мм2 |  | 3
5904 | 4.11-13-16 | Количество | 14 | 24 | шт. |  | 3
5905 | 4.11-13-17 | Сечение | 0 | 1 | мм2 |  | 3
5905 | 4.11-13-17 | Количество | 24 | 37 | шт. |  | 3
5906 | 4.11-13-18 | Сечение | 0 | 1 | мм2 |  | 3
5906 | 4.11-13-18 | Количество | 37 | 52 | шт. |  | 3
5907 | 4.11-13-19 | Сечение | 0 | 1 | мм2 |  | 3
5907 | 4.11-13-19 | Количество | 52 | 61 | шт. |  | 3
5908 | 4.11-13-20 | Сечение | 0 | 1 | мм2 |  | 3
5908 | 4.11-13-20 | Количество | 61 | 91 | шт. |  | 3
5909 | 4.11-13-21 | Сечение | 0 | 1 | мм2 |  | 3
5909 | 4.11-13-21 | Количество | 91 | 108 | шт. |  | 3
5917 | 4.11-13-29 | Сечение | 0 | 1 | мм2 |  | 3
5917 | 4.11-13-29 | Количество | 0 | 14 | шт. |  | 3
5918 | 4.11-13-30 | Сечение | 0 | 1 | мм2 |  | 3
5918 | 4.11-13-30 | Количество | 14 | 24 | шт. |  | 3
5919 | 4.11-13-31 | Сечение | 0 | 1 | мм2 |  | 3
5919 | 4.11-13-31 | Количество | 24 | 37 | шт. |  | 3
5920 | 4.11-13-32 | Сечение | 0 | 1 | мм2 |  | 3
5920 | 4.11-13-32 | Количество | 37 | 52 | шт. |  | 3
5921 | 4.11-13-33 | Сечение | 0 | 1 | мм2 |  | 3
5921 | 4.11-13-33 | Количество | 52 | 61 | шт. |  | 3
5922 | 4.11-13-34 | Сечение | 0 | 1 | мм2 |  | 3
5922 | 4.11-13-34 | Количество | 61 | 91 | шт. |  | 3
5923 | 4.11-13-35 | Сечение | 0 | 1 | мм2 |  | 3
5923 | 4.11-13-35 | Количество | 91 | 108 | шт. |  | 3
5935 | 4.11-13-47 | Диаметр | 0 | 6 | мм |  | 3
5939 | 4.11-14-1 | Количество | 0 | 14 | шт. |  | 3
5940 | 4.11-14-2 | Количество | 14 | 24 | шт. |  | 3
5941 | 4.11-14-3 | Количество | 24 | 37 | шт. |  | 3
5942 | 4.11-14-4 | Количество | 37 | 52 | шт. |  | 3
5943 | 4.11-14-5 | Количество | 52 | 61 | шт. |  | 3
5944 | 4.11-14-6 | Количество | 61 | 91 | шт. |  | 3
5945 | 4.11-14-7 | Количество | 91 | 108 | шт. |  | 3
5948 | 4.11-15-1 | Диаметр | 0 | 10 | мм |  | 3
5949 | 4.11-15-2 | Диаметр | 10 | 20 | мм |  | 3
5950 | 4.11-15-3 | Диаметр | 20 | 30 | мм |  | 3
5951 | 4.11-15-4 | Диаметр | 30 | 40 | мм |  | 3
5952 | 4.11-15-5 | Диаметр | 40 | 50 | мм |  | 3
5953 | 4.11-15-6 | Диаметр | 0 | 10 | мм |  | 3
5954 | 4.11-15-7 | Диаметр | 10 | 20 | мм |  | 3
5955 | 4.11-15-8 | Диаметр | 20 | 30 | мм |  | 3
5956 | 4.11-15-9 | Диаметр | 30 | 40 | мм |  | 3
5957 | 4.11-15-10 | Диаметр | 40 | 50 | мм |  | 3
5962 | 4.11-16-1 | Масса | 0 | 20 | кг |  | 3
5963 | 4.11-16-2 | Масса | 20 | 50 | кг |  | 3
5964 | 4.11-16-3 | Масса | 50 | 100 | кг |  | 3
5965 | 4.11-16-4 | Масса | 100 | 200 | кг |  | 3
5966 | 4.11-16-5 | Масса | 200 | 300 | кг |  | 3
5967 | 4.11-16-6 | Масса | 20 | 20 | кг |  | 1
5968 | 4.11-16-7 | Масса | 200 | 200 | кг |  | 1
5969 | 4.11-16-8 | Масса | 300 | 300 | кг |  | 1
5974 | 4.11-17-1 | Масса | 0 | 50 | кг |  | 3
5975 | 4.11-17-2 | Масса | 50 | 100 | кг |  | 3
5976 | 4.11-17-3 | Масса | 100 | 150 | кг |  | 3
5977 | 4.11-17-4 | Масса | 150 | 250 | кг |  | 3
5978 | 4.11-17-5 | Масса | 250 | 350 | кг |  | 3
6008 | 4.11-23-1 | Сечение | 2.5 | 2.5 | мм2 |  | 1
6009 | 4.11-23-2 | Сечение | 2.5 | 2.5 | мм2 |  | 1
6010 | 4.11-23-3 | Сечение | 2.5 | 2.5 | мм2 |  | 1
6011 | 4.11-23-4 | Сечение | 2.5 | 2.5 | мм2 |  | 1
6014 | 4.11-24-1 | Диаметр | 0 | 25 | мм |  | 3
6015 | 4.11-24-2 | Диаметр | 25 | 50 | мм |  | 3
6016 | 4.11-24-3 | Диаметр | 0 | 10 | мм |  | 3
6017 | 4.11-24-4 | Диаметр | 10 | 22 | мм |  | 3
6018 | 4.11-24-5 | Диаметр | 0 | 10 | мм |  | 3
6019 | 4.11-24-6 | Диаметр | 10 | 22 | мм |  | 3
6020 | 4.11-24-7 | Диаметр | 0 | 10 | мм |  | 3
6033 | 4.11-26-1 | Давление | 0 | 10 | Мпа |  | 3
6033 | 4.11-26-1 | Диаметр | 0 | 125 | мм |  | 3
6034 | 4.11-26-2 | Давление | 0 | 10 | Мпа |  | 3
6034 | 4.11-26-2 | Диаметр | 125 | 250 | мм |  | 3
6035 | 4.11-26-3 | Давление | 0 | 10 | Мпа |  | 3
6035 | 4.11-26-3 | Диаметр | 250 | 500 | мм |  | 3
6036 | 4.11-26-4 | Давление | 0 | 10 | Мпа |  | 3
6036 | 4.11-26-4 | Диаметр | 500 | 1000 | мм |  | 3
6037 | 4.11-26-5 | Давление | 0 | 10 | Мпа |  | 3
6037 | 4.11-26-5 | Диаметр | 1000 | 1600 | мм |  | 3
6040 | 4.11-27-1 | Диаметр | 0 | 20 | мм |  | 3
6041 | 4.11-27-2 | Диаметр | 20 | 32 | мм |  | 3
6042 | 4.11-27-3 | Диаметр | 32 | 50 | мм |  | 3
6043 | 4.11-27-4 | Диаметр | 50 | 80 | мм |  | 3
6044 | 4.11-27-5 | Диаметр | 80 | 120 | мм |  | 3
6045 | 4.11-27-6 | Диаметр | 120 | 150 | мм |  | 3
6046 | 4.11-27-7 | Диаметр | 150 | 200 | мм |  | 3
6047 | 4.11-27-8 | Диаметр | 200 | 250 | мм |  | 3
6048 | 4.11-27-9 | Диаметр | 250 | 300 | мм |  | 3
6049 | 4.11-27-10 | Диаметр | 300 | 350 | мм |  | 3
6050 | 4.11-27-11 | Диаметр | 350 | 400 | мм |  | 3
6051 | 4.11-27-12 | Диаметр | 400 | 450 | мм |  | 3
6052 | 4.11-27-13 | Диаметр | 450 | 500 | мм |  | 3
6069 | 4.12-1-1 | Номинальный диаметр труб | 15 | 25 | мм |  | 2
6070 | 4.12-1-2 | Номинальный диаметр труб | 32 | 50 | мм |  | 2
6071 | 4.12-1-3 | Номинальный диаметр труб | 70 | 80 | мм |  | 2
6072 | 4.12-1-4 | Номинальный диаметр труб | 100 | 100 | мм |  | 1
6073 | 4.12-1-5 | Номинальный диаметр труб | 125 | 125 | мм |  | 1
6074 | 4.12-1-6 | Номинальный диаметр труб | 150 | 150 | мм |  | 1
6077 | 4.12-2-1 | Наружный диаметр труб | 14 | 14 | мм |  | 1
6077 | 4.12-2-1 | Номинальное давление | 0 | 2.5 | МПа |  | 3
6078 | 4.12-2-2 | Наружный диаметр труб | 18 | 18 | мм |  | 1
6078 | 4.12-2-2 | Номинальное давление | 0 | 2.5 | МПа |  | 3
6079 | 4.12-2-3 | Наружный диаметр труб | 25 | 25 | мм |  | 1
6079 | 4.12-2-3 | Номинальное давление | 0 | 2.5 | МПа |  | 3
6080 | 4.12-2-4 | Наружный диаметр труб | 32 | 32 | мм |  | 1
6080 | 4.12-2-4 | Номинальное давление | 0 | 2.5 | МПа |  | 3
6081 | 4.12-2-5 | Наружный диаметр труб | 38 | 38 | мм |  | 1
6081 | 4.12-2-5 | Номинальное давление | 0 | 2.5 | МПа |  | 3
6082 | 4.12-2-6 | Наружный диаметр труб | 45 | 45 | мм |  | 1
6082 | 4.12-2-6 | Номинальное давление | 0 | 2.5 | МПа |  | 3
6083 | 4.12-2-7 | Наружный диаметр труб | 57 | 57 | мм |  | 1
6083 | 4.12-2-7 | Номинальное давление | 0 | 2.5 | МПа |  | 3
6084 | 4.12-2-8 | Наружный диаметр труб | 76 | 76 | мм |  | 1
6084 | 4.12-2-8 | Номинальное давление | 0 | 2.5 | МПа |  | 3
6085 | 4.12-2-9 | Наружный диаметр труб | 89 | 89 | мм |  | 1
6085 | 4.12-2-9 | Номинальное давление | 0 | 2.5 | МПа |  | 3
6086 | 4.12-2-10 | Наружный диаметр труб | 108 | 108 | мм |  | 1
6086 | 4.12-2-10 | Номинальное давление | 0 | 2.5 | МПа |  | 3
6087 | 4.12-2-11 | Наружный диаметр труб | 133 | 133 | мм |  | 1
6087 | 4.12-2-11 | Номинальное давление | 0 | 2.5 | МПа |  | 3
6088 | 4.12-2-12 | Наружный диаметр труб | 159 | 159 | мм |  | 1
6088 | 4.12-2-12 | Номинальное давление | 0 | 2.5 | МПа |  | 3
6089 | 4.12-2-13 | Наружный диаметр труб | 219 | 219 | мм |  | 1
6089 | 4.12-2-13 | Номинальное давление | 0 | 2.5 | МПа |  | 3
6090 | 4.12-2-14 | Наружный диаметр труб | 273 | 273 | мм |  | 1
6090 | 4.12-2-14 | Номинальное давление | 0 | 2.5 | МПа |  | 3
6091 | 4.12-2-15 | Наружный диаметр труб | 325 | 325 | мм |  | 1
6091 | 4.12-2-15 | Номинальное давление | 0 | 2.5 | МПа |  | 3
6092 | 4.12-2-16 | Наружный диаметр труб | 377 | 377 | мм |  | 1
6092 | 4.12-2-16 | Номинальное давление | 0 | 2.5 | МПа |  | 3
6093 | 4.12-2-17 | Наружный диаметр труб | 426 | 426 | мм |  | 1
6093 | 4.12-2-17 | Номинальное давление | 0 | 2.5 | МПа |  | 3
6094 | 4.12-2-18 | Наружный диаметр труб | 530 | 530 | мм |  | 1
6094 | 4.12-2-18 | Номинальное давление | 0 | 2.5 | МПа |  | 3
6095 | 4.12-2-19 | Наружный диаметр труб | 630 | 630 | мм |  | 1
6095 | 4.12-2-19 | Номинальное давление | 0 | 2.5 | МПа |  | 3
6096 | 4.12-2-20 | Наружный диаметр труб | 820 | 820 | мм |  | 1
6096 | 4.12-2-20 | Номинальное давление | 0 | 2.5 | МПа |  | 3
6097 | 4.12-2-21 | Наружный диаметр труб | 1020 | 1020 | мм |  | 1
6097 | 4.12-2-21 | Номинальное давление | 0 | 2.5 | МПа |  | 3
6098 | 4.12-2-22 | Наружный диаметр труб | 1220 | 1220 | мм |  | 1
6098 | 4.12-2-22 | Номинальное давление | 0 | 2.5 | МПа |  | 3
6099 | 4.12-2-23 | Наружный диаметр труб | 1420 | 1420 | мм |  | 1
6099 | 4.12-2-23 | Номинальное давление | 0 | 2.5 | МПа |  | 3
6102 | 4.12-3-1 | Наружный диаметр труб | 14 | 14 | мм
6102 | 4.12-3-1 | Номинальное давление | 2.5 | 10 | МПа |  | 3
6103 | 4.12-3-2 | Наружный диаметр труб | 18 | 18 | мм
6103 | 4.12-3-2 | Номинальное давление | 2.5 | 10 | МПа |  | 3
6104 | 4.12-3-3 | Наружный диаметр труб | 25 | 25 | мм
6104 | 4.12-3-3 | Номинальное давление | 2.5 | 10 | МПа |  | 3
6105 | 4.12-3-4 | Наружный диаметр труб | 32 | 32 | мм
6105 | 4.12-3-4 | Номинальное давление | 2.5 | 10 | МПа |  | 3
6106 | 4.12-3-5 | Наружный диаметр труб | 38 | 38 | мм
6106 | 4.12-3-5 | Номинальное давление | 2.5 | 10 | МПа |  | 3
6107 | 4.12-3-6 | Наружный диаметр труб | 45 | 45 | мм
6107 | 4.12-3-6 | Номинальное давление | 2.5 | 10 | МПа |  | 3
6108 | 4.12-3-7 | Наружный диаметр труб | 57 | 57 | мм
6108 | 4.12-3-7 | Номинальное давление | 2.5 | 10 | МПа |  | 3
6109 | 4.12-3-8 | Наружный диаметр труб | 76 | 76 | мм
6109 | 4.12-3-8 | Номинальное давление | 2.5 | 10 | МПа |  | 3
6110 | 4.12-3-9 | Наружный диаметр труб | 89 | 89 | мм
6110 | 4.12-3-9 | Номинальное давление | 2.5 | 10 | МПа |  | 3
6111 | 4.12-3-10 | Наружный диаметр труб | 108 | 108 | мм
6111 | 4.12-3-10 | Номинальное давление | 2.5 | 10 | МПа |  | 3
6112 | 4.12-3-11 | Наружный диаметр труб | 133 | 133 | мм
6112 | 4.12-3-11 | Номинальное давление | 2.5 | 10 | МПа |  | 3
6113 | 4.12-3-12 | Наружный диаметр труб | 159 | 159 | мм
6113 | 4.12-3-12 | Номинальное давление | 2.5 | 10 | МПа |  | 3
6114 | 4.12-3-13 | Наружный диаметр труб | 219 | 219 | мм
6114 | 4.12-3-13 | Номинальное давление | 2.5 | 10 | МПа |  | 3
6115 | 4.12-3-14 | Наружный диаметр труб | 273 | 273 | мм
6115 | 4.12-3-14 | Номинальное давление | 2.5 | 10 | МПа |  | 3
6116 | 4.12-3-15 | Наружный диаметр труб | 325 | 325 | мм
6116 | 4.12-3-15 | Номинальное давление | 2.5 | 10 | МПа |  | 3
6117 | 4.12-3-16 | Наружный диаметр труб | 377 | 377 | мм
6117 | 4.12-3-16 | Номинальное давление | 2.5 | 10 | МПа |  | 3
6118 | 4.12-3-17 | Наружный диаметр труб | 426 | 426 | мм
6118 | 4.12-3-17 | Номинальное давление | 2.5 | 10 | МПа |  | 3
6122 | 4.12-4-1 | Наружный диаметр труб | 14 | 14 | мм |  | 1
6122 | 4.12-4-1 | Номинальное давление | 0 | 10 | МПа |  | 3
6123 | 4.12-4-2 | Наружный диаметр труб | 25 | 25 | мм |  | 1
6123 | 4.12-4-2 | Номинальное давление | 0 | 10 | МПа |  | 3
6124 | 4.12-4-3 | Наружный диаметр труб | 38 | 38 | мм |  | 1
6124 | 4.12-4-3 | Номинальное давление | 0 | 10 | МПа |  | 3
6147 | 4.12-8-1 | Наружный диаметр труб | 20 | 50 | мм |  | 2
6148 | 4.12-8-2 | Наружный диаметр труб | 63 | 90 | мм |  | 2
6149 | 4.12-8-3 | Наружный диаметр труб | 110 | 140 | мм |  | 2
6150 | 4.12-8-4 | Наружный диаметр труб | 160 | 200 | мм |  | 2
6151 | 4.12-8-5 | Наружный диаметр труб | 225 | 250 | мм |  | 2
6152 | 4.12-8-6 | Наружный диаметр труб | 280 | 315 | мм |  | 2
6162 | 4.12-10-1 | Наружный диаметр труб | 40 | 90 | мм |  | 2
6163 | 4.12-10-2 | Наружный диаметр труб | 110 | 140 | мм |  | 2
6164 | 4.12-10-3 | Наружный диаметр труб | 160 | 180 | мм |  | 2
6165 | 4.12-10-4 | Наружный диаметр труб | 225 | 225 | мм |  | 1
6166 | 4.12-10-5 | Наружный диаметр труб | 280 | 315 | мм |  | 2
6167 | 4.12-10-6 | Наружный диаметр труб | 400 | 450 | мм |  | 2
6168 | 4.12-10-7 | Наружный диаметр труб | 560 | 560 | мм |  | 1
6169 | 4.12-10-8 | Наружный диаметр труб | 630 | 900 | мм |  | 2
6170 | 4.12-10-9 | Наружный диаметр труб | 1000 | 1200 | мм |  | 2
6173 | 4.12-11-1 | Наружный диаметр труб | 32 | 90 | мм |  | 2
6174 | 4.12-11-2 | Наружный диаметр труб | 110 | 140 | мм |  | 2
6175 | 4.12-11-3 | Наружный диаметр труб | 225 | 225 | мм |  | 1
6176 | 4.12-11-4 | Наружный диаметр труб | 250 | 315 | мм |  | 2
6189 | 4.12-60-1 | Номинальное давление | 0 | 2.5 | МПа |  | 3
6189 | 4.12-60-1 | Наружный диаметр труб | 18 | 18 | мм |  | 1
6190 | 4.12-60-2 | Номинальное давление | 0 | 2.5 | МПа |  | 3
6190 | 4.12-60-2 | Наружный диаметр труб | 28 | 28 | мм |  | 1
6191 | 4.12-60-3 | Номинальное давление | 0 | 2.5 | МПа |  | 3
6191 | 4.12-60-3 | Наружный диаметр труб | 35 | 35 | мм |  | 1
6192 | 4.12-60-4 | Номинальное давление | 0 | 2.5 | МПа |  | 3
6192 | 4.12-60-4 | Наружный диаметр труб | 55 | 55 | мм |  | 1
6193 | 4.12-60-5 | Номинальное давление | 0 | 2.5 | МПа |  | 3
6193 | 4.12-60-5 | Наружный диаметр труб | 85 | 85 | мм |  | 1
6194 | 4.12-60-6 | Номинальное давление | 0 | 2.5 | МПа |  | 3
6194 | 4.12-60-6 | Наружный диаметр труб | 100 | 100 | мм |  | 1
6199 | 4.12-13-1 | Номинальный диаметр труб | 15 | 50 | мм |  | 2
6200 | 4.12-13-2 | Номинальный диаметр труб | 70 | 80 | мм |  | 2
6201 | 4.12-13-3 | Номинальный диаметр труб | 100 | 100 | мм |  | 1
6202 | 4.12-13-4 | Номинальный диаметр труб | 125 | 150 | мм |  | 2
6284 | 4.12-20-1 | Наружный диаметр труб | 32 | 32 | мм |  | 1
6285 | 4.12-20-2 | Наружный диаметр труб | 40 | 90 | мм |  | 2
6286 | 4.12-20-3 | Наружный диаметр труб | 110 | 140 | мм |  | 2
6287 | 4.12-20-4 | Наружный диаметр труб | 160 | 160 | мм |  | 1
6288 | 4.12-20-5 | Наружный диаметр труб | 180 | 200 | мм |  | 2
6289 | 4.12-20-6 | Наружный диаметр труб | 225 | 225 | мм |  | 1
6290 | 4.12-20-7 | Наружный диаметр труб | 250 | 250 | мм |  | 1
6291 | 4.12-20-8 | Наружный диаметр труб | 280 | 315 | мм |  | 2
6305 | 4.12-21-1 | Номинальный диаметр труб | 25 | 25 | мм |  | 1
6306 | 4.12-21-2 | Номинальный диаметр труб | 50 | 50 | мм |  | 1
6307 | 4.12-21-3 | Номинальный диаметр труб | 25 | 25 | мм |  | 1
6308 | 4.12-21-4 | Номинальный диаметр труб | 50 | 50 | мм |  | 1
6311 | 4.12-22-1 | Наружный диаметр труб | 10 | 10 | мм |  | 1
6311 | 4.12-22-1 | Номинальное давление | 0 | 10 | МПа |  | 3
6312 | 4.12-22-2 | Наружный диаметр труб | 22 | 22 | мм |  | 1
6312 | 4.12-22-2 | Номинальное давление | 0 | 10 | МПа |  | 3
6313 | 4.12-22-3 | Наружный диаметр труб | 10 | 10 | мм |  | 1
6313 | 4.12-22-3 | Номинальное давление | 0 | 10 | МПа |  | 3
6314 | 4.12-22-4 | Наружный диаметр труб | 22 | 22 | мм |  | 1
6314 | 4.12-22-4 | Номинальное давление | 0 | 10 | МПа |  | 3
6323 | 4.12-24-1 | Наружный диаметр труб | 10 | 10 | мм |  | 1
6324 | 4.12-24-2 | Наружный диаметр труб | 10 | 10 | мм |  | 1
6338 | 4.12-27-1 | Наружный диаметр труб | 10 | 10 | мм |  | 1
6342 | 4.12-28-1 | Номинальный диаметр труб | 10 | 10 | мм |  | 1
6354 | 4.12-31-1 | Номинальный диаметр труб | 40 | 40 | мм |  | 1
6355 | 4.12-31-2 | Номинальный диаметр труб | 50 | 50 | мм |  | 1
6356 | 4.12-31-3 | Номинальный диаметр труб | 100 | 100 | мм |  | 1
6357 | 4.12-31-4 | Номинальный диаметр труб | 150 | 150 | мм |  | 1
6358 | 4.12-31-5 | Номинальный диаметр труб | 200 | 200 | мм |  | 1
6359 | 4.12-31-6 | Номинальный диаметр труб | 250 | 250 | мм |  | 1
6362 | 4.12-32-1 | Номинальный диаметр труб | 40 | 40 | мм |  | 1
6363 | 4.12-32-2 | Номинальный диаметр труб | 50 | 50 | мм |  | 1
6364 | 4.12-32-3 | Номинальный диаметр труб | 100 | 100 | мм |  | 1
6365 | 4.12-32-4 | Номинальный диаметр труб | 150 | 150 | мм |  | 1
6366 | 4.12-32-5 | Номинальный диаметр труб | 200 | 200 | мм |  | 1
6367 | 4.12-32-6 | Номинальный диаметр труб | 250 | 250 | мм |  | 1
6382 | 4.12-35-3 | Номинальный диаметр | 0 | 16 | мм |  | 3
6383 | 4.12-35-4 | Номинальный диаметр | 16 | 25 | мм |  | 3
6384 | 4.12-35-5 | Номинальный диаметр | 25 | 40 | мм |  | 3
6385 | 4.12-35-6 | Номинальный диаметр | 40 | 50 | мм |  | 3
6386 | 4.12-35-7 | Номинальный диаметр | 0 | 50 | мм |  | 3
6387 | 4.12-35-8 | Номинальный диаметр | 50 | 75 | мм |  | 3
6388 | 4.12-35-9 | Номинальный диаметр | 75 | 100 | мм |  | 3
6423 | 4.12-38-1 | Номинальное давление | 1.6 | 1.6 | МПа |  | 1
6423 | 4.12-38-1 | Номинальный диаметр труб | 100 | 100 | мм |  | 1
6424 | 4.12-38-2 | Номинальное давление | 1.6 | 1.6 | МПа |  | 1
6424 | 4.12-38-2 | Номинальный диаметр труб | 125 | 125 | мм |  | 1
6425 | 4.12-38-3 | Номинальное давление | 1.6 | 1.6 | МПа |  | 1
6425 | 4.12-38-3 | Номинальный диаметр труб | 175 | 200 | мм |  | 2
6426 | 4.12-38-4 | Номинальное давление | 1.6 | 1.6 | МПа |  | 1
6426 | 4.12-38-4 | Номинальный диаметр труб | 250 | 300 | мм |  | 2
6427 | 4.12-38-5 | Номинальное давление | 1.6 | 1.6 | МПа |  | 1
6427 | 4.12-38-5 | Номинальный диаметр труб | 350 | 350 | мм |  | 1
6428 | 4.12-38-6 | Номинальное давление | 1.6 | 1.6 | МПа |  | 1
6428 | 4.12-38-6 | Номинальный диаметр труб | 400 | 400 | мм |  | 1
6429 | 4.12-38-7 | Номинальное давление | 1.6 | 1.6 | МПа |  | 1
6429 | 4.12-38-7 | Номинальный диаметр труб | 450 | 500 | мм |  | 2
6430 | 4.12-38-8 | Номинальное давление | 1.6 | 1.6 | МПа |  | 1
6430 | 4.12-38-8 | Номинальный диаметр труб | 600 | 600 | мм |  | 1
6431 | 4.12-38-9 | Номинальное давление | 1.6 | 1.6 | МПа |  | 1
6431 | 4.12-38-9 | Номинальный диаметр труб | 700 | 800 | мм |  | 2
6432 | 4.12-38-10 | Номинальное давление | 1.6 | 1.6 | МПа |  | 1
6432 | 4.12-38-10 | Номинальный диаметр труб | 900 | 900 | мм |  | 1
6433 | 4.12-38-11 | Номинальное давление | 1.6 | 1.6 | МПа |  | 1
6433 | 4.12-38-11 | Номинальный диаметр труб | 1000 | 1000 | мм |  | 1
6438 | 4.12-39-1 | Номинальное давление | 0 | 10 | МПа |  | 3
6439 | 4.12-39-2 | Номинальное давление | 10 | - | МПа |  | 3
6440 | 4.12-39-3 | Номинальное давление | 0 | 10 | МПа |  | 3
6440 | 4.12-39-3 | Диаметр корпуса расширителя | 0 | 108 | мм |  | 3
6440 | 4.12-39-3 | Диаметр трубы | 0 | 76 | мм |  | 3
6452 | 4.12-41-1 | Наружный диаметр труб | 14 | 14 | мм |  | 1
6453 | 4.12-41-2 | Наружный диаметр труб | 18 | 18 | мм |  | 1
6454 | 4.12-41-3 | Наружный диаметр труб | 25 | 25 | мм |  | 1
6455 | 4.12-41-4 | Наружный диаметр труб | 32 | 32 | мм |  | 1
6456 | 4.12-41-5 | Наружный диаметр труб | 38 | 38 | мм |  | 1
6457 | 4.12-41-6 | Наружный диаметр труб | 45 | 45 | мм |  | 1
6458 | 4.12-41-7 | Наружный диаметр труб | 57 | 57 | мм |  | 1
6459 | 4.12-41-8 | Наружный диаметр труб | 76 | 76 | мм |  | 1
6460 | 4.12-41-9 | Наружный диаметр труб | 89 | 89 | мм |  | 1
6461 | 4.12-41-10 | Наружный диаметр труб | 108 | 108 | мм |  | 1
6462 | 4.12-41-11 | Наружный диаметр труб | 133 | 133 | мм |  | 1
6463 | 4.12-41-12 | Наружный диаметр труб | 159 | 159 | мм |  | 1
6464 | 4.12-41-13 | Наружный диаметр труб | 219 | 219 | мм |  | 1
6465 | 4.12-41-14 | Наружный диаметр труб | 273 | 273 | мм |  | 1
6466 | 4.12-41-15 | Наружный диаметр труб | 325 | 325 | мм |  | 1
6467 | 4.12-41-16 | Наружный диаметр труб | 377 | 377 | мм |  | 1
6468 | 4.12-41-17 | Наружный диаметр труб | 426 | 426 | мм |  | 1
6469 | 4.12-41-18 | Наружный диаметр труб | 530 | 530 | мм |  | 1
6470 | 4.12-41-19 | Наружный диаметр труб | 630 | 630 | мм |  | 1
6471 | 4.12-41-20 | Наружный диаметр труб | 820 | 820 | мм |  | 1
6472 | 4.12-41-21 | Наружный диаметр труб | 1020 | 1020 | мм |  | 1
6473 | 4.12-41-22 | Наружный диаметр труб | 1220 | 1220 | мм |  | 1
6476 | 4.12-42-1 | Наружный диаметр труб | 14 | 14 | мм |  | 1
6477 | 4.12-42-2 | Наружный диаметр труб | 18 | 18 | мм |  | 1
6478 | 4.12-42-3 | Наружный диаметр труб | 25 | 25 | мм |  | 1
6479 | 4.12-42-4 | Наружный диаметр труб | 32 | 32 | мм |  | 1
6480 | 4.12-42-5 | Наружный диаметр труб | 38 | 38 | мм |  | 1
6481 | 4.12-42-6 | Наружный диаметр труб | 45 | 45 | мм |  | 1
6482 | 4.12-42-7 | Наружный диаметр труб | 57 | 57 | мм |  | 1
6483 | 4.12-42-8 | Наружный диаметр труб | 76 | 76 | мм |  | 1
6484 | 4.12-42-9 | Наружный диаметр труб | 89 | 89 | мм |  | 1
6485 | 4.12-42-10 | Наружный диаметр труб | 108 | 108 | мм |  | 1
6486 | 4.12-42-11 | Наружный диаметр труб | 133 | 133 | мм |  | 1
6487 | 4.12-42-12 | Наружный диаметр труб | 159 | 159 | мм |  | 1
6488 | 4.12-42-13 | Наружный диаметр труб | 219 | 219 | мм |  | 1
6489 | 4.12-42-14 | Наружный диаметр труб | 273 | 273 | мм |  | 1
6490 | 4.12-42-15 | Наружный диаметр труб | 325 | 325 | мм |  | 1
6491 | 4.12-42-16 | Наружный диаметр труб | 377 | 377 | мм |  | 1
6492 | 4.12-42-17 | Наружный диаметр труб | 426 | 426 | мм |  | 1
6493 | 4.12-42-18 | Наружный диаметр труб | 530 | 530 | мм |  | 1
6494 | 4.12-42-19 | Наружный диаметр труб | 630 | 630 | мм |  | 1
6495 | 4.12-42-20 | Наружный диаметр труб | 820 | 820 | мм |  | 1
6496 | 4.12-42-21 | Наружный диаметр труб | 1020 | 1020 | мм |  | 1
6497 | 4.12-42-22 | Наружный диаметр труб | 1220 | 1220 | мм |  | 1
6524 | 4.12-44-1 | Наружный диаметр труб | 15 | 38 | мм |  | 2
6525 | 4.12-44-2 | Наружный диаметр труб | 48 | 48 | мм |  | 1
6526 | 4.12-44-3 | Наружный диаметр труб | 57 | 57 | мм |  | 1
6527 | 4.12-44-4 | Наружный диаметр труб | 76 | 76 | мм |  | 1
6528 | 4.12-44-5 | Наружный диаметр труб | 89 | 89 | мм |  | 1
6529 | 4.12-44-6 | Наружный диаметр труб | 108 | 108 | мм |  | 1
6530 | 4.12-44-7 | Наружный диаметр труб | 133 | 159 | мм |  | 2
6531 | 4.12-44-8 | Наружный диаметр труб | 219 | 426 | мм |  | 2
6532 | 4.12-44-9 | Наружный диаметр труб | 530 | 630 | мм |  | 2
6535 | 4.12-45-1 | Условное давление | 0 | 2.5 | МПа |  | 3
6535 | 4.12-45-1 | Наружный диаметр труб | 57 | 57 | мм |  | 1
6536 | 4.12-45-2 | Условное давление | 0 | 2.5 | МПа |  | 3
6536 | 4.12-45-2 | Наружный диаметр труб | 76 | 89 | мм |  | 2
6537 | 4.12-45-3 | Условное давление | 0 | 2.5 | МПа |  | 3
6537 | 4.12-45-3 | Наружный диаметр труб | 108 | 108 | мм |  | 1
6538 | 4.12-45-4 | Условное давление | 0 | 2.5 | МПа |  | 3
6538 | 4.12-45-4 | Наружный диаметр труб | 133 | 133 | мм |  | 1
6539 | 4.12-45-5 | Условное давление | 0 | 2.5 | МПа |  | 3
6539 | 4.12-45-5 | Наружный диаметр труб | 159 | 159 | мм |  | 1
6540 | 4.12-45-6 | Условное давление | 0 | 2.5 | МПа |  | 3
6540 | 4.12-45-6 | Наружный диаметр труб | 219 | 219 | мм |  | 1
6541 | 4.12-45-7 | Условное давление | 0 | 2.5 | МПа |  | 3
6541 | 4.12-45-7 | Наружный диаметр труб | 273 | 273 | мм |  | 1
6542 | 4.12-45-8 | Условное давление | 0 | 2.5 | МПа |  | 3
6542 | 4.12-45-8 | Наружный диаметр труб | 325 | 377 | мм |  | 2
6543 | 4.12-45-9 | Условное давление | 0 | 2.5 | МПа |  | 3
6543 | 4.12-45-9 | Наружный диаметр труб | 426 | 426 | мм |  | 1
6546 | 4.12-46-1 | Условное давление | 0 | 2.5 | МПа |  | 3
6546 | 4.12-46-1 | Наружный диаметр труб | 57 | 57 | мм |  | 1
6547 | 4.12-46-2 | Условное давление | 0 | 2.5 | МПа |  | 3
6547 | 4.12-46-2 | Наружный диаметр труб | 76 | 89 | мм |  | 2
6548 | 4.12-46-3 | Условное давление | 0 | 2.5 | МПа |  | 3
6548 | 4.12-46-3 | Наружный диаметр труб | 108 | 133 | мм |  | 2
6549 | 4.12-46-4 | Условное давление | 0 | 2.5 | МПа |  | 3
6549 | 4.12-46-4 | Наружный диаметр труб | 159 | 159 | мм |  | 1
6550 | 4.12-46-5 | Условное давление | 0 | 2.5 | МПа |  | 3
6550 | 4.12-46-5 | Наружный диаметр труб | 219 | 219 | мм |  | 1
6551 | 4.12-46-6 | Условное давление | 0 | 2.5 | МПа |  | 3
6551 | 4.12-46-6 | Наружный диаметр труб | 273 | 273 | мм |  | 1
6552 | 4.12-46-7 | Условное давление | 0 | 2.5 | МПа |  | 3
6552 | 4.12-46-7 | Наружный диаметр труб | 325 | 325 | мм |  | 1
6553 | 4.12-46-8 | Условное давление | 0 | 2.5 | МПа |  | 3
6553 | 4.12-46-8 | Наружный диаметр труб | 377 | 377 | мм |  | 1
6554 | 4.12-46-9 | Условное давление | 0 | 2.5 | МПа |  | 3
6554 | 4.12-46-9 | Наружный диаметр труб | 426 | 530 | мм |  | 2
6555 | 4.12-46-10 | Условное давление | 0 | 2.5 | МПа |  | 3
6555 | 4.12-46-10 | Наружный диаметр труб | 630 | 630 | мм |  | 1
6556 | 4.12-46-11 | Условное давление | 0 | 2.5 | МПа |  | 3
6556 | 4.12-46-11 | Наружный диаметр труб | 720 | 720 | мм |  | 1
6557 | 4.12-46-12 | Условное давление | 0 | 2.5 | МПа |  | 3
6557 | 4.12-46-12 | Наружный диаметр труб | 820 | 820 | мм |  | 1
6558 | 4.12-46-13 | Условное давление | 0 | 2.5 | МПа |  | 3
6558 | 4.12-46-13 | Наружный диаметр труб | 1020 | 1020 | мм |  | 1
6559 | 4.12-46-14 | Условное давление | 0 | 2.5 | МПа |  | 3
6559 | 4.12-46-14 | Наружный диаметр труб | 1220 | 1220 | мм |  | 1
6560 | 4.12-46-15 | Условное давление | 0 | 2.5 | МПа |  | 3
6560 | 4.12-46-15 | Наружный диаметр труб | 1420 | 1420 | мм |  | 1
6561 | 4.12-46-16 | Условное давление | 0 | 2.5 | МПа |  | 3
6561 | 4.12-46-16 | Наружный диаметр труб | 1620 | 1620 | мм |  | 1
6564 | 4.12-47-1 | Наружный диаметр труб | 0 | 30 | мм |  | 3
6565 | 4.12-47-2 | Наружный диаметр труб | 30 | 50 | мм |  | 3
6566 | 4.12-47-3 | Наружный диаметр труб | 50 | 100 | мм |  | 3
6571 | 4.12-48-1 | Номинальное давление | 0 | 4 | МПа |  | 3
6571 | 4.12-48-1 | Номинальный диаметр прохода | 10 | 10 | мм |  | 1
6572 | 4.12-48-2 | Номинальное давление | 0 | 4 | МПа |  | 3
6572 | 4.12-48-2 | Номинальный диаметр прохода | 15 | 15 | мм |  | 1
6573 | 4.12-48-3 | Номинальное давление | 0 | 4 | МПа |  | 3
6573 | 4.12-48-3 | Номинальный диаметр прохода | 20 | 20 | мм |  | 1
6574 | 4.12-48-4 | Номинальное давление | 0 | 4 | МПа |  | 3
6574 | 4.12-48-4 | Номинальный диаметр прохода | 25 | 25 | мм |  | 1
6575 | 4.12-48-5 | Номинальное давление | 0 | 4 | МПа |  | 3
6575 | 4.12-48-5 | Номинальный диаметр прохода | 32 | 32 | мм |  | 1
6576 | 4.12-48-6 | Номинальное давление | 0 | 4 | МПа |  | 3
6576 | 4.12-48-6 | Номинальный диаметр прохода | 40 | 40 | мм |  | 1
6577 | 4.12-48-7 | Номинальное давление | 0 | 4 | МПа |  | 3
6577 | 4.12-48-7 | Номинальный диаметр прохода | 50 | 50 | мм |  | 1
6578 | 4.12-48-8 | Номинальное давление | 0 | 4 | МПа |  | 3
6578 | 4.12-48-8 | Номинальный диаметр прохода | 65 | 65 | мм |  | 1
6579 | 4.12-48-9 | Номинальное давление | 0 | 4 | МПа |  | 3
6579 | 4.12-48-9 | Номинальный диаметр прохода | 80 | 80 | мм |  | 1
6580 | 4.12-48-10 | Номинальное давление | 0 | 4 | МПа |  | 3
6580 | 4.12-48-10 | Номинальный диаметр прохода | 100 | 100 | мм |  | 1
6581 | 4.12-48-11 | Номинальное давление | 0 | 4 | МПа |  | 3
6581 | 4.12-48-11 | Номинальный диаметр прохода | 125 | 125 | мм |  | 1
6582 | 4.12-48-12 | Номинальное давление | 0 | 4 | МПа |  | 3
6582 | 4.12-48-12 | Номинальный диаметр прохода | 150 | 150 | мм |  | 1
6583 | 4.12-48-13 | Номинальное давление | 0 | 4 | МПа |  | 3
6583 | 4.12-48-13 | Номинальный диаметр прохода | 200 | 200 | мм |  | 1
6584 | 4.12-48-14 | Номинальное давление | 0 | 4 | МПа |  | 3
6584 | 4.12-48-14 | Номинальный диаметр прохода | 250 | 250 | мм |  | 1
6585 | 4.12-48-15 | Номинальное давление | 0 | 4 | МПа |  | 3
6585 | 4.12-48-15 | Номинальный диаметр прохода | 300 | 300 | мм |  | 1
6586 | 4.12-48-16 | Номинальное давление | 0 | 4 | МПа |  | 3
6586 | 4.12-48-16 | Номинальный диаметр прохода | 350 | 350 | мм |  | 1
6587 | 4.12-48-17 | Номинальное давление | 0 | 4 | МПа |  | 3
6587 | 4.12-48-17 | Номинальный диаметр прохода | 400 | 400 | мм |  | 1
6588 | 4.12-48-18 | Номинальное давление | 0 | 4 | МПа |  | 3
6588 | 4.12-48-18 | Номинальный диаметр прохода | 500 | 500 | мм |  | 1
6589 | 4.12-48-19 | Номинальное давление | 0 | 4 | МПа |  | 3
6589 | 4.12-48-19 | Номинальный диаметр прохода | 600 | 600 | мм |  | 1
6590 | 4.12-48-20 | Номинальное давление | 0 | 4 | МПа |  | 3
6590 | 4.12-48-20 | Номинальный диаметр прохода | 800 | 800 | мм |  | 1
6591 | 4.12-48-21 | Номинальное давление | 0 | 4 | МПа |  | 3
6591 | 4.12-48-21 | Номинальный диаметр прохода | 1000 | 1000 | мм |  | 1
6592 | 4.12-48-22 | Номинальное давление | 0 | 4 | МПа |  | 3
6592 | 4.12-48-22 | Номинальный диаметр прохода | 1200 | 1200 | мм |  | 1
6595 | 4.12-49-1 | Номинальное давление | 4 | 10 | МПа |  | 3
6595 | 4.12-49-1 | Номинальный диаметр прохода | 10 | 10 | мм |  | 1
6596 | 4.12-49-2 | Номинальное давление | 4 | 10 | МПа |  | 3
6596 | 4.12-49-2 | Номинальный диаметр прохода | 15 | 15 | мм |  | 1
6597 | 4.12-49-3 | Номинальное давление | 4 | 10 | МПа |  | 3
6597 | 4.12-49-3 | Номинальный диаметр прохода | 20 | 20 | мм |  | 1
6598 | 4.12-49-4 | Номинальное давление | 4 | 10 | МПа |  | 3
6598 | 4.12-49-4 | Номинальный диаметр прохода | 25 | 25 | мм |  | 1
6599 | 4.12-49-5 | Номинальное давление | 4 | 10 | МПа |  | 3
6599 | 4.12-49-5 | Номинальный диаметр прохода | 32 | 32 | мм |  | 1
6600 | 4.12-49-6 | Номинальное давление | 4 | 10 | МПа |  | 3
6600 | 4.12-49-6 | Номинальный диаметр прохода | 40 | 40 | мм |  | 1
6601 | 4.12-49-7 | Номинальное давление | 4 | 10 | МПа |  | 3
6601 | 4.12-49-7 | Номинальный диаметр прохода | 50 | 50 | мм |  | 1
6602 | 4.12-49-8 | Номинальное давление | 4 | 10 | МПа |  | 3
6602 | 4.12-49-8 | Номинальный диаметр прохода | 65 | 65 | мм |  | 1
6603 | 4.12-49-9 | Номинальное давление | 4 | 10 | МПа |  | 3
6603 | 4.12-49-9 | Номинальный диаметр прохода | 80 | 80 | мм |  | 1
6604 | 4.12-49-10 | Номинальное давление | 4 | 10 | МПа |  | 3
6604 | 4.12-49-10 | Номинальный диаметр прохода | 100 | 100 | мм |  | 1
6605 | 4.12-49-11 | Номинальное давление | 4 | 10 | МПа |  | 3
6605 | 4.12-49-11 | Номинальный диаметр прохода | 125 | 125 | мм |  | 1
6606 | 4.12-49-12 | Номинальное давление | 4 | 10 | МПа |  | 3
6606 | 4.12-49-12 | Номинальный диаметр прохода | 150 | 150 | мм |  | 1
6607 | 4.12-49-13 | Номинальное давление | 4 | 10 | МПа |  | 3
6607 | 4.12-49-13 | Номинальный диаметр прохода | 200 | 200 | мм |  | 1
6608 | 4.12-49-14 | Номинальное давление | 4 | 10 | МПа |  | 3
6608 | 4.12-49-14 | Номинальный диаметр прохода | 250 | 250 | мм |  | 1
6609 | 4.12-49-15 | Номинальное давление | 4 | 10 | МПа |  | 3
6609 | 4.12-49-15 | Номинальный диаметр прохода | 300 | 300 | мм |  | 1
6610 | 4.12-49-16 | Номинальное давление | 4 | 10 | МПа |  | 3
6610 | 4.12-49-16 | Номинальный диаметр прохода | 350 | 350 | мм |  | 1
6611 | 4.12-49-17 | Номинальное давление | 4 | 10 | МПа |  | 3
6611 | 4.12-49-17 | Номинальный диаметр прохода | 400 | 400 | мм |  | 1
6612 | 4.12-49-18 | Номинальное давление | 4 | 10 | МПа |  | 3
6612 | 4.12-49-18 | Номинальный диаметр прохода | 500 | 500 | мм |  | 1
6615 | 4.12-50-1 | Номинальное давление | 0 | 4 | МПа |  | 3
6615 | 4.12-50-1 | Номинальный диаметр прохода | 32 | 32 | мм |  | 1
6616 | 4.12-50-2 | Номинальное давление | 0 | 4 | МПа |  | 3
6616 | 4.12-50-2 | Номинальный диаметр прохода | 40 | 40 | мм |  | 1
6617 | 4.12-50-3 | Номинальное давление | 0 | 4 | МПа |  | 3
6617 | 4.12-50-3 | Номинальный диаметр прохода | 50 | 50 | мм |  | 1
6618 | 4.12-50-4 | Номинальное давление | 0 | 4 | МПа |  | 3
6618 | 4.12-50-4 | Номинальный диаметр прохода | 65 | 65 | мм |  | 1
6619 | 4.12-50-5 | Номинальное давление | 0 | 4 | МПа |  | 3
6619 | 4.12-50-5 | Номинальный диаметр прохода | 80 | 80 | мм |  | 1
6620 | 4.12-50-6 | Номинальное давление | 0 | 4 | МПа |  | 3
6620 | 4.12-50-6 | Номинальный диаметр прохода | 100 | 100 | мм |  | 1
6621 | 4.12-50-7 | Номинальное давление | 0 | 4 | МПа |  | 3
6621 | 4.12-50-7 | Номинальный диаметр прохода | 125 | 125 | мм |  | 1
6622 | 4.12-50-8 | Номинальное давление | 0 | 4 | МПа |  | 3
6622 | 4.12-50-8 | Номинальный диаметр прохода | 150 | 150 | мм |  | 1
6623 | 4.12-50-9 | Номинальное давление | 0 | 4 | МПа |  | 3
6623 | 4.12-50-9 | Номинальный диаметр прохода | 200 | 200 | мм |  | 1
6624 | 4.12-50-10 | Номинальное давление | 0 | 4 | МПа |  | 3
6624 | 4.12-50-10 | Номинальный диаметр прохода | 250 | 250 | мм |  | 1
6625 | 4.12-50-11 | Номинальное давление | 0 | 4 | МПа |  | 3
6625 | 4.12-50-11 | Номинальный диаметр прохода | 300 | 300 | мм |  | 1
6626 | 4.12-50-12 | Номинальное давление | 0 | 4 | МПа |  | 3
6626 | 4.12-50-12 | Номинальный диаметр прохода | 350 | 350 | мм |  | 1
6627 | 4.12-50-13 | Номинальное давление | 0 | 4 | МПа |  | 3
6627 | 4.12-50-13 | Номинальный диаметр прохода | 400 | 400 | мм |  | 1
6628 | 4.12-50-14 | Номинальное давление | 0 | 4 | МПа |  | 3
6628 | 4.12-50-14 | Номинальный диаметр прохода | 500 | 500 | мм |  | 1
6629 | 4.12-50-15 | Номинальное давление | 0 | 4 | МПа |  | 3
6629 | 4.12-50-15 | Номинальный диаметр прохода | 600 | 600 | мм |  | 1
6630 | 4.12-50-16 | Номинальное давление | 0 | 4 | МПа |  | 3
6630 | 4.12-50-16 | Номинальный диаметр прохода | 800 | 800 | мм |  | 1
6631 | 4.12-50-17 | Номинальное давление | 0 | 4 | МПа |  | 3
6631 | 4.12-50-17 | Номинальный диаметр прохода | 1000 | 1000 | мм |  | 1
6632 | 4.12-50-18 | Номинальное давление | 0 | 4 | МПа |  | 3
6632 | 4.12-50-18 | Номинальный диаметр прохода | 1200 | 1200 | мм |  | 1
6633 | 4.12-50-19 | Номинальное давление | 0 | 4 | МПа |  | 3
6633 | 4.12-50-19 | Номинальный диаметр прохода | 1400 | 1400 | мм |  | 1
6636 | 4.12-51-1 | Номинальное давление | 4 | 10 | МПа |  | 3
6636 | 4.12-51-1 | Номинальный диаметр прохода | 32 | 32 | мм |  | 1
6637 | 4.12-51-2 | Номинальное давление | 4 | 10 | МПа |  | 3
6637 | 4.12-51-2 | Номинальный диаметр прохода | 40 | 40 | мм |  | 1
6638 | 4.12-51-3 | Номинальное давление | 4 | 10 | МПа |  | 3
6638 | 4.12-51-3 | Номинальный диаметр прохода | 50 | 50 | мм |  | 1
6639 | 4.12-51-4 | Номинальное давление | 4 | 10 | МПа |  | 3
6639 | 4.12-51-4 | Номинальный диаметр прохода | 65 | 65 | мм |  | 1
6640 | 4.12-51-5 | Номинальное давление | 4 | 10 | МПа |  | 3
6640 | 4.12-51-5 | Номинальный диаметр прохода | 80 | 80 | мм |  | 1
6641 | 4.12-51-6 | Номинальное давление | 4 | 10 | МПа |  | 3
6641 | 4.12-51-6 | Номинальный диаметр прохода | 100 | 100 | мм |  | 1
6642 | 4.12-51-7 | Номинальное давление | 4 | 10 | МПа |  | 3
6642 | 4.12-51-7 | Номинальный диаметр прохода | 125 | 125 | мм |  | 1
6643 | 4.12-51-8 | Номинальное давление | 4 | 10 | МПа |  | 3
6643 | 4.12-51-8 | Номинальный диаметр прохода | 150 | 150 | мм |  | 1
6644 | 4.12-51-9 | Номинальное давление | 4 | 10 | МПа |  | 3
6644 | 4.12-51-9 | Номинальный диаметр прохода | 200 | 200 | мм |  | 1
6645 | 4.12-51-10 | Номинальное давление | 4 | 10 | МПа |  | 3
6645 | 4.12-51-10 | Номинальный диаметр прохода | 250 | 250 | мм |  | 1
6646 | 4.12-51-11 | Номинальное давление | 4 | 10 | МПа |  | 3
6646 | 4.12-51-11 | Номинальный диаметр прохода | 300 | 300 | мм |  | 1
6647 | 4.12-51-12 | Номинальное давление | 4 | 10 | МПа |  | 3
6647 | 4.12-51-12 | Номинальный диаметр прохода | 350 | 350 | мм |  | 1
6648 | 4.12-51-13 | Номинальное давление | 4 | 10 | МПа |  | 3
6648 | 4.12-51-13 | Номинальный диаметр прохода | 400 | 400 | мм |  | 1
6649 | 4.12-51-14 | Номинальное давление | 4 | 10 | МПа |  | 3
6649 | 4.12-51-14 | Номинальный диаметр прохода | 500 | 500 | мм |  | 1
6653 | 4.12-52-1 | Номинальное давление | 0 | 4 | МПа |  | 3
6653 | 4.12-52-1 | Номинальный диаметр прохода | 10 | 10 | мм |  | 1
6654 | 4.12-52-2 | Номинальное давление | 0 | 4 | МПа |  | 3
6654 | 4.12-52-2 | Номинальный диаметр прохода | 15 | 15 | мм |  | 1
6655 | 4.12-52-3 | Номинальное давление | 0 | 4 | МПа |  | 3
6655 | 4.12-52-3 | Номинальный диаметр прохода | 20 | 20 | мм |  | 1
6656 | 4.12-52-4 | Номинальное давление | 0 | 4 | МПа |  | 3
6656 | 4.12-52-4 | Номинальный диаметр прохода | 25 | 25 | мм |  | 1
6657 | 4.12-52-5 | Номинальное давление | 0 | 4 | МПа |  | 3
6657 | 4.12-52-5 | Номинальный диаметр прохода | 32 | 32 | мм |  | 1
6658 | 4.12-52-6 | Номинальное давление | 0 | 4 | МПа |  | 3
6658 | 4.12-52-6 | Номинальный диаметр прохода | 40 | 40 | мм |  | 1
6659 | 4.12-52-7 | Номинальное давление | 0 | 4 | МПа |  | 3
6659 | 4.12-52-7 | Номинальный диаметр прохода | 50 | 50 | мм |  | 1
6660 | 4.12-52-8 | Номинальное давление | 0 | 4 | МПа |  | 3
6660 | 4.12-52-8 | Номинальный диаметр прохода | 65 | 65 | мм |  | 1
6661 | 4.12-52-9 | Номинальное давление | 0 | 4 | МПа |  | 3
6661 | 4.12-52-9 | Номинальный диаметр прохода | 80 | 80 | мм |  | 1
6662 | 4.12-52-10 | Номинальное давление | 0 | 4 | МПа |  | 3
6662 | 4.12-52-10 | Номинальный диаметр прохода | 100 | 100 | мм |  | 1
6663 | 4.12-52-11 | Номинальное давление | 0 | 4 | МПа |  | 3
6663 | 4.12-52-11 | Номинальный диаметр прохода | 125 | 125 | мм |  | 1
6664 | 4.12-52-12 | Номинальное давление | 0 | 4 | МПа |  | 3
6664 | 4.12-52-12 | Номинальный диаметр прохода | 150 | 150 | мм |  | 1
6665 | 4.12-52-13 | Номинальное давление | 0 | 4 | МПа |  | 3
6665 | 4.12-52-13 | Номинальный диаметр прохода | 200 | 200 | мм |  | 1
6666 | 4.12-52-14 | Номинальное давление | 0 | 4 | МПа |  | 3
6666 | 4.12-52-14 | Номинальный диаметр прохода | 250 | 250 | мм |  | 1
6667 | 4.12-52-15 | Номинальное давление | 0 | 4 | МПа |  | 3
6667 | 4.12-52-15 | Номинальный диаметр прохода | 300 | 300 | мм |  | 1
6668 | 4.12-52-16 | Номинальное давление | 0 | 4 | МПа |  | 3
6668 | 4.12-52-16 | Номинальный диаметр прохода | 350 | 350 | мм |  | 1
6669 | 4.12-52-17 | Номинальное давление | 0 | 4 | МПа |  | 3
6669 | 4.12-52-17 | Номинальный диаметр прохода | 400 | 400 | мм |  | 1
6670 | 4.12-52-18 | Номинальное давление | 0 | 4 | МПа |  | 3
6670 | 4.12-52-18 | Номинальный диаметр прохода | 500 | 500 | мм |  | 1
6671 | 4.12-52-19 | Номинальное давление | 0 | 4 | МПа |  | 3
6671 | 4.12-52-19 | Номинальный диаметр прохода | 600 | 600 | мм |  | 1
6672 | 4.12-52-20 | Номинальное давление | 0 | 4 | МПа |  | 3
6672 | 4.12-52-20 | Номинальный диаметр прохода | 800 | 800 | мм |  | 1
6673 | 4.12-52-21 | Номинальное давление | 0 | 4 | МПа |  | 3
6673 | 4.12-52-21 | Номинальный диаметр прохода | 1000 | 1000 | мм |  | 1
6674 | 4.12-52-22 | Номинальное давление | 0 | 4 | МПа |  | 3
6674 | 4.12-52-22 | Номинальный диаметр прохода | 1200 | 1200 | мм |  | 1
6675 | 4.12-52-23 | Номинальное давление | 0 | 4 | МПа |  | 3
6675 | 4.12-52-23 | Номинальный диаметр прохода | 1400 | 1400 | мм |  | 1
6678 | 4.12-53-1 | Номинальное давление | 4 | 10 | МПа |  | 3
6678 | 4.12-53-1 | Номинальный диаметр прохода | 10 | 10 | мм |  | 1
6679 | 4.12-53-2 | Номинальное давление | 4 | 10 | МПа |  | 3
6679 | 4.12-53-2 | Номинальный диаметр прохода | 15 | 15 | мм |  | 1
6680 | 4.12-53-3 | Номинальное давление | 4 | 10 | МПа |  | 3
6680 | 4.12-53-3 | Номинальный диаметр прохода | 20 | 20 | мм |  | 1
6681 | 4.12-53-4 | Номинальное давление | 4 | 10 | МПа |  | 3
6681 | 4.12-53-4 | Номинальный диаметр прохода | 25 | 25 | мм |  | 1
6682 | 4.12-53-5 | Номинальное давление | 4 | 10 | МПа |  | 3
6682 | 4.12-53-5 | Номинальный диаметр прохода | 32 | 32 | мм |  | 1
6683 | 4.12-53-6 | Номинальное давление | 4 | 10 | МПа |  | 3
6683 | 4.12-53-6 | Номинальный диаметр прохода | 40 | 40 | мм |  | 1
6684 | 4.12-53-7 | Номинальное давление | 4 | 10 | МПа |  | 3
6684 | 4.12-53-7 | Номинальный диаметр прохода | 50 | 50 | мм |  | 1
6685 | 4.12-53-8 | Номинальное давление | 4 | 10 | МПа |  | 3
6685 | 4.12-53-8 | Номинальный диаметр прохода | 65 | 65 | мм |  | 1
6686 | 4.12-53-9 | Номинальное давление | 4 | 10 | МПа |  | 3
6686 | 4.12-53-9 | Номинальный диаметр прохода | 80 | 80 | мм |  | 1
6687 | 4.12-53-10 | Номинальное давление | 4 | 10 | МПа |  | 3
6687 | 4.12-53-10 | Номинальный диаметр прохода | 100 | 100 | мм |  | 1
6688 | 4.12-53-11 | Номинальное давление | 4 | 10 | МПа |  | 3
6688 | 4.12-53-11 | Номинальный диаметр прохода | 125 | 125 | мм |  | 1
6689 | 4.12-53-12 | Номинальное давление | 4 | 10 | МПа |  | 3
6689 | 4.12-53-12 | Номинальный диаметр прохода | 150 | 150 | мм |  | 1
6690 | 4.12-53-13 | Номинальное давление | 4 | 10 | МПа |  | 3
6690 | 4.12-53-13 | Номинальный диаметр прохода | 200 | 200 | мм |  | 1
6691 | 4.12-53-14 | Номинальное давление | 4 | 10 | МПа |  | 3
6691 | 4.12-53-14 | Номинальный диаметр прохода | 250 | 250 | мм |  | 1
6692 | 4.12-53-15 | Номинальное давление | 4 | 10 | МПа |  | 3
6692 | 4.12-53-15 | Номинальный диаметр прохода | 300 | 300 | мм |  | 1
6693 | 4.12-53-16 | Номинальное давление | 4 | 10 | МПа |  | 3
6693 | 4.12-53-16 | Номинальный диаметр прохода | 350 | 350 | мм |  | 1
6694 | 4.12-53-17 | Номинальное давление | 4 | 10 | МПа |  | 3
6694 | 4.12-53-17 | Номинальный диаметр прохода | 400 | 400 | мм |  | 1
6695 | 4.12-53-18 | Номинальное давление | 4 | 10 | МПа |  | 3
6695 | 4.12-53-18 | Номинальный диаметр прохода | 500 | 500 | мм |  | 1
6698 | 4.12-54-1 | Номинальное давление | 0 | 4 | МПа |  | 3
6698 | 4.12-54-1 | Номинальный диаметр прохода | 32 | 32 | мм |  | 1
6699 | 4.12-54-2 | Номинальное давление | 0 | 4 | МПа |  | 3
6699 | 4.12-54-2 | Номинальный диаметр прохода | 40 | 40 | мм |  | 1
6700 | 4.12-54-3 | Номинальное давление | 0 | 4 | МПа |  | 3
6700 | 4.12-54-3 | Номинальный диаметр прохода | 50 | 50 | мм |  | 1
6701 | 4.12-54-4 | Номинальное давление | 0 | 4 | МПа |  | 3
6701 | 4.12-54-4 | Номинальный диаметр прохода | 65 | 65 | мм |  | 1
6702 | 4.12-54-5 | Номинальное давление | 0 | 4 | МПа |  | 3
6702 | 4.12-54-5 | Номинальный диаметр прохода | 80 | 80 | мм |  | 1
6703 | 4.12-54-6 | Номинальное давление | 0 | 4 | МПа |  | 3
6703 | 4.12-54-6 | Номинальный диаметр прохода | 100 | 100 | мм |  | 1
6704 | 4.12-54-7 | Номинальное давление | 0 | 4 | МПа |  | 3
6704 | 4.12-54-7 | Номинальный диаметр прохода | 125 | 125 | мм |  | 1
6705 | 4.12-54-8 | Номинальное давление | 0 | 4 | МПа |  | 3
6705 | 4.12-54-8 | Номинальный диаметр прохода | 150 | 150 | мм |  | 1
6706 | 4.12-54-9 | Номинальное давление | 0 | 4 | МПа |  | 3
6706 | 4.12-54-9 | Номинальный диаметр прохода | 200 | 200 | мм |  | 1
6707 | 4.12-54-10 | Номинальное давление | 0 | 4 | МПа |  | 3
6707 | 4.12-54-10 | Номинальный диаметр прохода | 250 | 250 | мм |  | 1
6708 | 4.12-54-11 | Номинальное давление | 0 | 4 | МПа |  | 3
6708 | 4.12-54-11 | Номинальный диаметр прохода | 300 | 300 | мм |  | 1
6709 | 4.12-54-12 | Номинальное давление | 0 | 4 | МПа |  | 3
6709 | 4.12-54-12 | Номинальный диаметр прохода | 350 | 350 | мм |  | 1
6710 | 4.12-54-13 | Номинальное давление | 0 | 4 | МПа |  | 3
6710 | 4.12-54-13 | Номинальный диаметр прохода | 400 | 400 | мм |  | 1
6711 | 4.12-54-14 | Номинальное давление | 0 | 4 | МПа |  | 3
6711 | 4.12-54-14 | Номинальный диаметр прохода | 500 | 500 | мм |  | 1
6712 | 4.12-54-15 | Номинальное давление | 0 | 4 | МПа |  | 3
6712 | 4.12-54-15 | Номинальный диаметр прохода | 600 | 600 | мм |  | 1
6713 | 4.12-54-16 | Номинальное давление | 0 | 4 | МПа |  | 3
6713 | 4.12-54-16 | Номинальный диаметр прохода | 800 | 800 | мм |  | 1
6714 | 4.12-54-17 | Номинальное давление | 0 | 4 | МПа |  | 3
6714 | 4.12-54-17 | Номинальный диаметр прохода | 1000 | 1000 | мм |  | 1
6715 | 4.12-54-18 | Номинальное давление | 0 | 4 | МПа |  | 3
6715 | 4.12-54-18 | Номинальный диаметр прохода | 1200 | 1200 | мм |  | 1
6716 | 4.12-54-19 | Номинальное давление | 0 | 4 | МПа |  | 3
6716 | 4.12-54-19 | Номинальный диаметр прохода | 1400 | 1400 | мм |  | 1
6719 | 4.12-55-1 | Номинальное давление | 4 | 10 | МПа |  | 3
6719 | 4.12-55-1 | Номинальный диаметр прохода | 32 | 32 | мм |  | 1
6720 | 4.12-55-2 | Номинальное давление | 4 | 10 | МПа |  | 3
6720 | 4.12-55-2 | Номинальный диаметр прохода | 40 | 40 | мм |  | 1
6721 | 4.12-55-3 | Номинальное давление | 4 | 10 | МПа |  | 3
6721 | 4.12-55-3 | Номинальный диаметр прохода | 50 | 50 | мм |  | 1
6722 | 4.12-55-4 | Номинальное давление | 4 | 10 | МПа |  | 3
6722 | 4.12-55-4 | Номинальный диаметр прохода | 65 | 65 | мм |  | 1
6723 | 4.12-55-5 | Номинальное давление | 4 | 10 | МПа |  | 3
6723 | 4.12-55-5 | Номинальный диаметр прохода | 80 | 80 | мм |  | 1
6724 | 4.12-55-6 | Номинальное давление | 4 | 10 | МПа |  | 3
6724 | 4.12-55-6 | Номинальный диаметр прохода | 100 | 100 | мм |  | 1
6725 | 4.12-55-7 | Номинальное давление | 4 | 10 | МПа |  | 3
6725 | 4.12-55-7 | Номинальный диаметр прохода | 125 | 125 | мм |  | 1
6726 | 4.12-55-8 | Номинальное давление | 4 | 10 | МПа |  | 3
6726 | 4.12-55-8 | Номинальный диаметр прохода | 150 | 150 | мм |  | 1
6727 | 4.12-55-9 | Номинальное давление | 4 | 10 | МПа |  | 3
6727 | 4.12-55-9 | Номинальный диаметр прохода | 200 | 200 | мм |  | 1
6728 | 4.12-55-10 | Номинальное давление | 4 | 10 | МПа |  | 3
6728 | 4.12-55-10 | Номинальный диаметр прохода | 250 | 250 | мм |  | 1
6729 | 4.12-55-11 | Номинальное давление | 4 | 10 | МПа |  | 3
6729 | 4.12-55-11 | Номинальный диаметр прохода | 300 | 300 | мм |  | 1
6730 | 4.12-55-12 | Номинальное давление | 4 | 10 | МПа |  | 3
6730 | 4.12-55-12 | Номинальный диаметр прохода | 350 | 350 | мм |  | 1
6731 | 4.12-55-13 | Номинальное давление | 4 | 10 | МПа |  | 3
6731 | 4.12-55-13 | Номинальный диаметр прохода | 400 | 400 | мм |  | 1
6732 | 4.12-55-14 | Номинальное давление | 4 | 10 | МПа |  | 3
6732 | 4.12-55-14 | Номинальный диаметр прохода | 500 | 500 | мм |  | 1
6736 | 4.12-56-1 | Номинальное давление | 0 | 10 | МПа |  | 3
6736 | 4.12-56-1 | Номинальный диаметр прохода | 10 | 10 | мм |  | 1
6737 | 4.12-56-2 | Номинальное давление | 0 | 10 | МПа |  | 3
6737 | 4.12-56-2 | Номинальный диаметр прохода | 15 | 15 | мм |  | 1
6738 | 4.12-56-3 | Номинальное давление | 0 | 10 | МПа |  | 3
6738 | 4.12-56-3 | Номинальный диаметр прохода | 20 | 20 | мм |  | 1
6739 | 4.12-56-4 | Номинальное давление | 0 | 10 | МПа |  | 3
6739 | 4.12-56-4 | Номинальный диаметр прохода | 25 | 25 | мм |  | 1
6740 | 4.12-56-5 | Номинальное давление | 0 | 10 | МПа |  | 3
6740 | 4.12-56-5 | Номинальный диаметр прохода | 32 | 32 | мм |  | 1
6741 | 4.12-56-6 | Номинальное давление | 0 | 10 | МПа |  | 3
6741 | 4.12-56-6 | Номинальный диаметр прохода | 40 | 40 | мм |  | 1
6742 | 4.12-56-7 | Номинальное давление | 0 | 10 | МПа |  | 3
6742 | 4.12-56-7 | Номинальный диаметр прохода | 50 | 50 | мм |  | 1
6743 | 4.12-56-8 | Номинальное давление | 0 | 10 | МПа |  | 3
6743 | 4.12-56-8 | Номинальный диаметр прохода | 65 | 65 | мм |  | 1
6744 | 4.12-56-9 | Номинальное давление | 0 | 10 | МПа |  | 3
6744 | 4.12-56-9 | Номинальный диаметр прохода | 80 | 80 | мм |  | 1
8007 | 4.37-1-1 | Масса | 0.03 | 0.03 | т |  | 1
8008 | 4.37-1-2 | Масса | 0.05 | 0.05 | т |  | 1
8009 | 4.37-1-3 | Масса | 0.1 | 0.1 | т |  | 1
8010 | 4.37-1-4 | Масса | 0.5 | 0.5 | т |  | 1
8011 | 4.37-1-5 | Масса | 1 | 1 | т |  | 1
8012 | 4.37-1-6 | Масса | 1.5 | 1.5 | т |  | 1
8013 | 4.37-1-7 | Масса | 2 | 2 | т |  | 1
8014 | 4.37-1-8 | Масса | 3 | 3 | т |  | 1
8015 | 4.37-1-9 | Масса | 5 | 5 | т |  | 1
8016 | 4.37-1-10 | Масса | 8 | 8 | т |  | 1
8017 | 4.37-1-11 | Масса | 13 | 13 | т |  | 1
8018 | 4.37-1-12 | Масса | 18 | 18 | т |  | 1
8019 | 4.37-1-13 | Масса | 27 | 27 | т |  | 1
8020 | 4.37-1-14 | Масса | 40 | 40 | т |  | 1
8021 | 4.37-1-15 | Масса | 60 | 60 | т |  | 1
8022 | 4.37-1-16 | Масса | 90 | 90 | т |  | 1
8023 | 4.37-1-17 | Масса | 125 | 125 | т |  | 1
8024 | 4.37-1-18 | Масса | 180 | 180 | т |  | 1
8027 | 4.37-2-1 | Масса | 0.03 | 0.03 | т |  | 1
8028 | 4.37-2-2 | Масса | 0.05 | 0.05 | т |  | 1
8029 | 4.37-2-3 | Масса | 0.1 | 0.1 | т |  | 1
8030 | 4.37-2-4 | Масса | 0.5 | 0.5 | т |  | 1
8031 | 4.37-2-5 | Масса | 1 | 1 | т |  | 1
8032 | 4.37-2-6 | Масса | 1.5 | 1.5 | т |  | 1
8033 | 4.37-2-7 | Масса | 2 | 2 | т |  | 1
8034 | 4.37-2-8 | Масса | 3 | 3 | т |  | 1
8035 | 4.37-2-9 | Масса | 5 | 5 | т |  | 1
8036 | 4.37-2-10 | Масса | 8 | 8 | т |  | 1
8037 | 4.37-2-11 | Масса | 13 | 13 | т |  | 1
8038 | 4.37-2-12 | Масса | 18 | 18 | т |  | 1
8039 | 4.37-2-13 | Масса | 27 | 27 | т |  | 1
8040 | 4.37-2-14 | Масса | 40 | 40 | т |  | 1
8041 | 4.37-2-15 | Масса | 60 | 60 | т |  | 1
8042 | 4.37-2-16 | Масса | 90 | 90 | т |  | 1
8045 | 4.37-18-1 | Объем | 13 | 13 | л |  | 1
8045 | 4.37-18-1 | Высота | 0 | 4 | м |  | 3
8046 | 4.37-18-2 | Объем | 13 | 13 | л |  | 1
8046 | 4.37-18-2 | Высота | 4 | - | м |  | 3
8047 | 4.37-18-3 | Объем | 13 | 13 | л |  | 1
8048 | 4.37-18-4 | Объем | 13 | 13 | л |  | 1
8049 | 4.37-18-5 | Объем | 13 | 13 | л |  | 1
8053 | 4.37-3-1 | Масса | 0.03 | 0.03 | т |  | 1
8054 | 4.37-3-2 | Масса | 0.05 | 0.05 | т |  | 1
8055 | 4.37-3-3 | Масса | 0.1 | 0.1 | т |  | 1
8056 | 4.37-3-4 | Масса | 0.5 | 0.5 | т |  | 1
8057 | 4.37-3-5 | Масса | 1 | 1 | т |  | 1
8058 | 4.37-3-6 | Масса | 1.5 | 1.5 | т |  | 1
8059 | 4.37-3-7 | Масса | 2 | 2 | т |  | 1
8060 | 4.37-3-8 | Масса | 3 | 3 | т |  | 1
8061 | 4.37-3-9 | Масса | 5 | 5 | т |  | 1
8062 | 4.37-3-10 | Масса | 8 | 8 | т |  | 1
8063 | 4.37-3-11 | Масса | 13 | 13 | т |  | 1
8064 | 4.37-3-12 | Масса | 18 | 18 | т |  | 1
8065 | 4.37-3-13 | Масса | 27 | 27 | т |  | 1
8066 | 4.37-3-14 | Масса | 40 | 40 | т |  | 1
8067 | 4.37-3-15 | Масса | 60 | 60 | т |  | 1
8068 | 4.37-3-16 | Масса | 90 | 90 | т |  | 1
8069 | 4.37-3-17 | Масса | 125 | 125 | т |  | 1
8072 | 4.37-4-1 | Масса | 0.03 | 0.03 | т |  | 1
8073 | 4.37-4-2 | Масса | 0.05 | 0.05 | т |  | 1
8074 | 4.37-4-3 | Масса | 0.1 | 0.1 | т |  | 1
8075 | 4.37-4-4 | Масса | 0.5 | 0.5 | т |  | 1
8076 | 4.37-4-5 | Масса | 1 | 1 | т |  | 1
8077 | 4.37-4-6 | Масса | 1.5 | 1.5 | т |  | 1
8078 | 4.37-4-7 | Масса | 2 | 2 | т |  | 1
8079 | 4.37-4-8 | Масса | 3 | 3 | т |  | 1
8080 | 4.37-4-9 | Масса | 5 | 5 | т |  | 1
8081 | 4.37-4-10 | Масса | 8 | 8 | т |  | 1
8082 | 4.37-4-11 | Масса | 13 | 13 | т |  | 1
8083 | 4.37-4-12 | Масса | 18 | 18 | т |  | 1
8084 | 4.37-4-13 | Масса | 27 | 27 | т |  | 1
8085 | 4.37-4-14 | Масса | 40 | 40 | т |  | 1
8086 | 4.37-4-15 | Масса | 60 | 60 | т |  | 1
8087 | 4.37-4-16 | Масса | 90 | 90 | т |  | 1
8091 | 4.37-5-1 | Объем | 0 | 0.2 | м3 |  | 3
8092 | 4.37-5-2 | Объем | 0.2 | 1 | м3 |  | 2
8093 | 4.37-5-3 | Объем | 1 | 5 | м3 |  | 2
8094 | 4.37-5-4 | Объем | 5 | 10 | м3 |  | 2
8095 | 4.37-5-5 | Объем | 10 | 20 | м3 |  | 2
8096 | 4.37-5-6 | Объем | 20 | 30 | м3 |  | 2
8097 | 4.37-5-7 | Объем | 30 | 50 | м3 |  | 2
8098 | 4.37-5-8 | Объем | 50 | 70 | м3 |  | 2
8099 | 4.37-5-9 | Объем | 0 | 0.3 | м3 |  | 3
8100 | 4.37-5-10 | Объем | 0.3 | 1 | м3 |  | 2
8101 | 4.37-5-11 | Объем | 1 | 2 | м3 |  | 2
8102 | 4.37-5-12 | Объем | 2 | 5 | м3 |  | 2
8103 | 4.37-5-13 | Объем | 5 | 10 | м3 |  | 2
8104 | 4.37-5-14 | Объем | 10 | 15 | м3 |  | 2
8105 | 4.37-5-15 | Объем | 15 | 20 | м3 |  | 2
8106 | 4.37-5-16 | Объем | 20 | 25 | м3 |  | 2
8107 | 4.37-5-17 | Объем | 25 | 50 | м3 |  | 2
8108 | 4.37-5-18 | Объем | 0 | 0.2 | м3 |  | 3
8109 | 4.37-5-19 | Объем | 0.2 | 0.5 | м3 |  | 2
8110 | 4.37-5-20 | Объем | 0.5 | 0.8 | м3 |  | 2
8111 | 4.37-5-21 | Объем | 0.8 | 1.2 | м3 |  | 2
8112 | 4.37-5-22 | Объем | 1.2 | 5 | м3 |  | 2
8113 | 4.37-5-23 | Объем | 5 | 10 | м3 |  | 2
8114 | 4.37-5-24 | Объем | 10 | 15 | м3 |  | 2
8115 | 4.37-5-25 | Объем | 15 | 25 | м3 |  | 2
8116 | 4.37-5-26 | Объем | 25 | 40 | м3 |  | 2
8117 | 4.37-5-27 | Объем | 40 | 50 | м3 |  | 2
8118 | 4.37-5-28 | Объем | 50 | 100 | м3 |  | 2
8119 | 4.37-5-29 | Объем | 100 | 200 | м3 |  | 2
8227 | 4.37-9-1 | Усилие | 0 | 12.5 | кН |  | 3
8228 | 4.37-9-2 | Усилие | 12.5 | 15 | кН |  | 2
8229 | 4.37-9-3 | Усилие | 15 | 20 | кН |  | 2
8230 | 4.37-9-4 | Усилие | 20 | 25 | кН |  | 2
8231 | 4.37-9-5 | Усилие | 25 | 32 | кН |  | 2
8232 | 4.37-9-6 | Усилие | 32 | 50 | кН |  | 2
8233 | 4.37-9-7 | Усилие | 50 | 70 | кН |  | 2
8234 | 4.37-9-8 | Усилие | 70 | 80 | кН |  | 2
8235 | 4.37-9-9 | Усилие | 80 | 100 | кН |  | 2
8236 | 4.37-9-10 | Усилие | 0 | 12.5 | кН |  | 3
8236 | 4.37-9-10 | Высота | 0 | 3 | м |  | 3
8237 | 4.37-9-11 | Усилие | 12.5 | 15 | кН |  | 2
8237 | 4.37-9-11 | Высота | 0 | 3 | м |  | 3
8238 | 4.37-9-12 | Усилие | 15 | 20 | кН |  | 2
8238 | 4.37-9-12 | Высота | 0 | 3 | м |  | 3
8239 | 4.37-9-13 | Усилие | 20 | 25 | кН |  | 2
8239 | 4.37-9-13 | Высота | 0 | 3 | м |  | 3
8240 | 4.37-9-14 | Усилие | 25 | 32 | кН |  | 2
8240 | 4.37-9-14 | Высота | 0 | 3 | м |  | 3
8241 | 4.37-9-15 | Усилие | 32 | 50 | кН |  | 2
8241 | 4.37-9-15 | Высота | 0 | 3 | м |  | 3
8242 | 4.37-9-16 | Усилие | 50 | 70 | кН |  | 2
8242 | 4.37-9-16 | Высота | 0 | 3 | м |  | 3
8243 | 4.37-9-17 | Усилие | 70 | 80 | кН |  | 2
8243 | 4.37-9-17 | Высота | 0 | 3 | м |  | 3
8244 | 4.37-9-18 | Усилие | 80 | 100 | кН |  | 2
8244 | 4.37-9-18 | Высота | 0 | 3 | м |  | 3
8254 | 4.37-9-28 | Усилие | 0 | 12.5 | кН |  | 3
8255 | 4.37-9-29 | Усилие | 12.5 | 15 | кН |  | 2
8256 | 4.37-9-30 | Усилие | 15 | 20 | кН |  | 2
8257 | 4.37-9-31 | Усилие | 20 | 25 | кН |  | 2
8258 | 4.37-9-32 | Усилие | 25 | 32 | кН |  | 2
8259 | 4.37-9-33 | Усилие | 32 | 50 | кН |  | 2
8260 | 4.37-9-34 | Усилие | 50 | 70 | кН |  | 2
8261 | 4.37-9-35 | Усилие | 70 | 80 | кН |  | 2
8262 | 4.37-9-36 | Усилие | 80 | 100 | кН |  | 2
8263 | 4.37-9-37 | Усилие | 0 | 12.5 | кН |  | 3
8263 | 4.37-9-37 | Высота | 0 | 3 | м |  | 3
8264 | 4.37-9-38 | Усилие | 12.5 | 15 | кН |  | 2
8264 | 4.37-9-38 | Высота | 0 | 3 | м |  | 3
8265 | 4.37-9-39 | Усилие | 15 | 20 | кН |  | 2
8265 | 4.37-9-39 | Высота | 0 | 3 | м |  | 3
8266 | 4.37-9-40 | Усилие | 20 | 25 | кН |  | 2
8266 | 4.37-9-40 | Высота | 0 | 3 | м |  | 3
8267 | 4.37-9-41 | Усилие | 25 | 32 | кН |  | 2
8267 | 4.37-9-41 | Высота | 0 | 3 | м |  | 3
8268 | 4.37-9-42 | Усилие | 32 | 50 | кН |  | 2
8268 | 4.37-9-42 | Высота | 0 | 3 | м |  | 3
8269 | 4.37-9-43 | Усилие | 50 | 70 | кН |  | 2
8269 | 4.37-9-43 | Высота | 0 | 3 | м |  | 3
8270 | 4.37-9-44 | Усилие | 70 | 80 | кН |  | 2
8270 | 4.37-9-44 | Высота | 0 | 3 | м |  | 3
8271 | 4.37-9-45 | Усилие | 80 | 100 | кН |  | 2
8271 | 4.37-9-45 | Высота | 0 | 3 | м |  | 3
8322 | 4.37-11-1 | Диаметр | 0 | 20 | мм |  | 3
8323 | 4.37-11-2 | Диаметр | 20 | 28 | мм |  | 2
8324 | 4.37-11-3 | Диаметр | 28 | 40 | мм |  | 2
8325 | 4.37-11-4 | Диаметр | 40 | 44 | мм |  | 2
8326 | 4.37-11-5 | Диаметр | 0 | 20 | мм |  | 3
8327 | 4.37-11-6 | Диаметр | 20 | 28 | мм |  | 2
8328 | 4.37-11-7 | Диаметр | 28 | 40 | мм |  | 2
8329 | 4.37-11-8 | Диаметр | 40 | 44 | мм |  | 2
8330 | 4.37-11-9 | Диаметр | 0 | 20 | мм |  | 3
8330 | 4.37-11-9 | Расстояние | 50 | 50 | м |  | 1
8331 | 4.37-11-10 | Диаметр | 20 | 28 | мм |  | 2
8331 | 4.37-11-10 | Расстояние | 50 | 50 | м |  | 1
8332 | 4.37-11-11 | Диаметр | 28 | 40 | мм |  | 2
8332 | 4.37-11-11 | Расстояние | 50 | 50 | м |  | 1
8333 | 4.37-11-12 | Диаметр | 40 | 44 | мм |  | 2
8333 | 4.37-11-12 | Расстояние | 50 | 50 | м |  | 1
8340 | 4.37-12-1 | Грузоподъемность | 0 | 1.5 | т |  | 3
8341 | 4.37-12-2 | Грузоподъемность | 1.5 | 3 | т |  | 2
8342 | 4.37-12-3 | Грузоподъемность | 3 | 5 | т |  | 2
8343 | 4.37-12-4 | Грузоподъемность | 5 | 10 | т |  | 2
8344 | 4.37-12-5 | Грузоподъемность | 10 | 15 | т |  | 2
8345 | 4.37-12-6 | Грузоподъемность | 15 | 20 | т |  | 2
8346 | 4.37-12-7 | Грузоподъемность | 20 | 25 | т |  | 2
8347 | 4.37-12-8 | Грузоподъемность | 0 | 1.5 | т |  | 3
8348 | 4.37-12-9 | Грузоподъемность | 1.5 | 3 | т |  | 2
8349 | 4.37-12-10 | Грузоподъемность | 3 | 5 | т |  | 2
8350 | 4.37-12-11 | Грузоподъемность | 5 | 10 | т |  | 2
8351 | 4.37-12-12 | Грузоподъемность | 10 | 15 | т |  | 2
8352 | 4.37-12-13 | Грузоподъемность | 15 | 20 | т |  | 2
8353 | 4.37-12-14 | Грузоподъемность | 20 | 25 | т |  | 2
8354 | 4.37-12-15 | Грузоподъемность | 0 | 1.5 | т |  | 3
8354 | 4.37-12-15 | Высота | 0 | 10 | м |  | 3
8355 | 4.37-12-16 | Грузоподъемность | 1.5 | 3 | т |  | 2
8355 | 4.37-12-16 | Высота | 0 | 10 | м |  | 3
8356 | 4.37-12-17 | Грузоподъемность | 3 | 5 | т |  | 2
8356 | 4.37-12-17 | Высота | 0 | 10 | м |  | 3
8357 | 4.37-12-18 | Грузоподъемность | 5 | 10 | т |  | 2
8357 | 4.37-12-18 | Высота | 0 | 10 | м |  | 3
8358 | 4.37-12-19 | Грузоподъемность | 10 | 15 | т |  | 2
8358 | 4.37-12-19 | Высота | 0 | 10 | м |  | 3
8359 | 4.37-12-20 | Грузоподъемность | 15 | 20 | т |  | 2
8359 | 4.37-12-20 | Высота | 0 | 10 | м |  | 3
8360 | 4.37-12-21 | Грузоподъемность | 20 | 25 | т |  | 2
8360 | 4.37-12-21 | Высота | 0 | 10 | м |  | 3
8361 | 4.37-12-22 | Грузоподъемность | 0 | 1.5 | т |  | 3
8361 | 4.37-12-22 | Высота | 0 | 10 | м |  | 3
8362 | 4.37-12-23 | Грузоподъемность | 1.5 | 3 | т |  | 2
8362 | 4.37-12-23 | Высота | 0 | 10 | м |  | 3
8363 | 4.37-12-24 | Грузоподъемность | 3 | 5 | т |  | 2
8363 | 4.37-12-24 | Высота | 0 | 10 | м |  | 3
8364 | 4.37-12-25 | Грузоподъемность | 5 | 10 | т |  | 2
8364 | 4.37-12-25 | Высота | 0 | 10 | м |  | 3
8365 | 4.37-12-26 | Грузоподъемность | 10 | 15 | т |  | 2
8365 | 4.37-12-26 | Высота | 0 | 10 | м |  | 3
8366 | 4.37-12-27 | Грузоподъемность | 15 | 20 | т |  | 2
8366 | 4.37-12-27 | Высота | 0 | 10 | м |  | 3
8367 | 4.37-12-28 | Грузоподъемность | 20 | 25 | т |  | 2
8367 | 4.37-12-28 | Высота | 0 | 10 | м |  | 3
8439 | 4.37-15-1 | Длина | 0 | 50 | м |  | 3
8439 | 4.37-15-1 | Диаметр | 0 | 12 | мм |  | 3
8440 | 4.37-15-2 | Длина | 0 | 50 | м |  | 3
8440 | 4.37-15-2 | Диаметр | 12 | 13 | мм |  | 2
8441 | 4.37-15-3 | Длина | 0 | 50 | м |  | 3
8441 | 4.37-15-3 | Диаметр | 13 | 14 | мм |  | 2
8442 | 4.37-15-4 | Длина | 0 | 50 | м |  | 3
8442 | 4.37-15-4 | Диаметр | 14 | 15 | мм |  | 2
8443 | 4.37-15-5 | Длина | 0 | 50 | м |  | 3
8443 | 4.37-15-5 | Диаметр | 15 | 16 | мм |  | 2
8444 | 4.37-15-6 | Длина | 0 | 50 | м |  | 3
8444 | 4.37-15-6 | Диаметр | 16 | 18 | мм |  | 2
8445 | 4.37-15-7 | Длина | 0 | 50 | м |  | 3
8445 | 4.37-15-7 | Диаметр | 18 | 20 | мм |  | 2
8446 | 4.37-15-8 | Длина | 0 | 50 | м |  | 3
8446 | 4.37-15-8 | Диаметр | 20 | 22 | мм |  | 2
8447 | 4.37-15-9 | Длина | 0 | 50 | м |  | 3
8447 | 4.37-15-9 | Диаметр | 22 | 24 | мм |  | 2
8448 | 4.37-15-10 | Длина | 0 | 50 | м |  | 3
8448 | 4.37-15-10 | Диаметр | 24 | 30 | мм |  | 2
8449 | 4.37-15-11 | Длина | 0 | 50 | м |  | 3
8449 | 4.37-15-11 | Диаметр | 30 | 36 | мм |  | 2
8450 | 4.37-15-12 | Длина | 0 | 50 | м |  | 3
8450 | 4.37-15-12 | Диаметр | 36 | 40 | мм |  | 2
8451 | 4.37-15-13 | Длина | 0 | 50 | м |  | 3
8451 | 4.37-15-13 | Диаметр | 40 | 44 | мм |  | 2
8452 | 4.37-15-14 | Длина | 50 | 100 | м |  | 2
8452 | 4.37-15-14 | Диаметр | 0 | 12 | мм |  | 3
8453 | 4.37-15-15 | Длина | 50 | 100 | м |  | 2
8453 | 4.37-15-15 | Диаметр | 12 | 13 | мм |  | 2
8454 | 4.37-15-16 | Длина | 50 | 100 | м |  | 2
8454 | 4.37-15-16 | Диаметр | 13 | 14 | мм |  | 2
8455 | 4.37-15-17 | Длина | 50 | 100 | м |  | 2
8455 | 4.37-15-17 | Диаметр | 14 | 15 | мм |  | 2
8456 | 4.37-15-18 | Длина | 50 | 100 | м |  | 2
8456 | 4.37-15-18 | Диаметр | 15 | 16 | мм |  | 2
8457 | 4.37-15-19 | Длина | 50 | 100 | м |  | 2
8457 | 4.37-15-19 | Диаметр | 16 | 18 | мм |  | 2
8458 | 4.37-15-20 | Длина | 50 | 100 | м |  | 2
8458 | 4.37-15-20 | Диаметр | 18 | 20 | мм |  | 2
8459 | 4.37-15-21 | Длина | 50 | 100 | м |  | 2
8459 | 4.37-15-21 | Диаметр | 20 | 22 | мм |  | 2
8460 | 4.37-15-22 | Длина | 50 | 100 | м |  | 2
8460 | 4.37-15-22 | Диаметр | 22 | 24 | мм |  | 2
8461 | 4.37-15-23 | Длина | 50 | 100 | м |  | 2
8461 | 4.37-15-23 | Диаметр | 24 | 26 | мм |  | 2
8462 | 4.37-15-24 | Длина | 50 | 100 | м |  | 2
8462 | 4.37-15-24 | Диаметр | 26 | 28 | мм |  | 2
8463 | 4.37-15-25 | Длина | 50 | 100 | м |  | 2
8463 | 4.37-15-25 | Диаметр | 28 | 30 | мм |  | 2
8464 | 4.37-15-26 | Длина | 50 | 100 | м |  | 2
8464 | 4.37-15-26 | Диаметр | 30 | 32 | мм |  | 2
8465 | 4.37-15-27 | Длина | 50 | 100 | м |  | 2
8465 | 4.37-15-27 | Диаметр | 32 | 36 | мм |  | 2
8466 | 4.37-15-28 | Длина | 50 | 100 | м |  | 2
8466 | 4.37-15-28 | Диаметр | 36 | 40 | мм |  | 2
8467 | 4.37-15-29 | Длина | 50 | 100 | м |  | 2
8467 | 4.37-15-29 | Диаметр | 40 | 44 | мм |  | 2
8468 | 4.37-15-30 | Длина | 100 | 150 | м |  | 2
8468 | 4.37-15-30 | Диаметр | 0 | 12 | мм |  | 3
8469 | 4.37-15-31 | Длина | 100 | 150 | м |  | 2
8469 | 4.37-15-31 | Диаметр | 12 | 13 | мм |  | 2
8470 | 4.37-15-32 | Длина | 100 | 150 | м |  | 2
8470 | 4.37-15-32 | Диаметр | 13 | 14 | мм |  | 2
8471 | 4.37-15-33 | Длина | 100 | 150 | м |  | 2
8471 | 4.37-15-33 | Диаметр | 14 | 15 | мм |  | 2
8472 | 4.37-15-34 | Длина | 100 | 150 | м |  | 2
8472 | 4.37-15-34 | Диаметр | 15 | 16 | мм |  | 2
8473 | 4.37-15-35 | Длина | 100 | 150 | м |  | 2
8473 | 4.37-15-35 | Диаметр | 16 | 18 | мм |  | 2
8474 | 4.37-15-36 | Длина | 100 | 150 | м |  | 2
8474 | 4.37-15-36 | Диаметр | 18 | 20 | мм |  | 2
8475 | 4.37-15-37 | Длина | 100 | 150 | м |  | 2
8475 | 4.37-15-37 | Диаметр | 20 | 22 | мм |  | 2
8476 | 4.37-15-38 | Длина | 100 | 150 | м |  | 2
8476 | 4.37-15-38 | Диаметр | 22 | 24 | мм |  | 2
8477 | 4.37-15-39 | Длина | 100 | 150 | м |  | 2
8477 | 4.37-15-39 | Диаметр | 24 | 26 | мм |  | 2
8478 | 4.37-15-40 | Длина | 100 | 150 | м |  | 2
8478 | 4.37-15-40 | Диаметр | 26 | 28 | мм |  | 2
8479 | 4.37-15-41 | Длина | 100 | 150 | м |  | 2
8479 | 4.37-15-41 | Диаметр | 28 | 30 | мм |  | 2
8480 | 4.37-15-42 | Длина | 100 | 150 | м |  | 2
8480 | 4.37-15-42 | Диаметр | 30 | 32 | мм |  | 2
8481 | 4.37-15-43 | Длина | 100 | 150 | м |  | 2
8481 | 4.37-15-43 | Диаметр | 32 | 36 | мм |  | 2
8482 | 4.37-15-44 | Длина | 100 | 150 | м |  | 2
8482 | 4.37-15-44 | Диаметр | 36 | 40 | мм |  | 2
8483 | 4.37-15-45 | Длина | 100 | 150 | м |  | 2
8483 | 4.37-15-45 | Диаметр | 40 | 44 | мм |  | 2
8586 | 4.37-17-1 | Масса | 0 | 1 | т |  | 3
8586 | 4.37-17-1 | Продолжительность | 1 | 1 | ч |  | 1
8586 | 4.37-17-1 | Мощность | 0 | 2 | кВт |  | 3
8587 | 4.37-17-2 | Масса | 0 | 1 | т |  | 3
8587 | 4.37-17-2 | Продолжительность | 1 | 1 | ч |  | 1
8587 | 4.37-17-2 | Мощность | 2 | 5 | кВт |  | 2
8588 | 4.37-17-3 | Масса | 0 | 1 | т |  | 3
8588 | 4.37-17-3 | Продолжительность | 1 | 1 | ч |  | 1
8588 | 4.37-17-3 | Мощность | 5 | 10 | кВт |  | 2
8589 | 4.37-17-4 | Масса | 0 | 1 | т |  | 3
8589 | 4.37-17-4 | Продолжительность | 1 | 1 | ч |  | 1
8589 | 4.37-17-4 | Мощность | 10 | 20 | кВт |  | 2
8590 | 4.37-17-5 | Масса | 0 | 1 | т |  | 3
8590 | 4.37-17-5 | Продолжительность | 1 | 1 | ч |  | 1
8590 | 4.37-17-5 | Мощность | 20 | 30 | кВт |  | 2
8591 | 4.37-17-6 | Масса | 0 | 1 | т |  | 3
8591 | 4.37-17-6 | Продолжительность | 1 | 1 | ч |  | 1
8591 | 4.37-17-6 | Мощность | 30 | 40 | кВт |  | 2
8592 | 4.37-17-7 | Масса | 0 | 1 | т |  | 3
8592 | 4.37-17-7 | Продолжительность | 1 | 1 | ч |  | 1
8592 | 4.37-17-7 | Мощность | 40 | 50 | кВт |  | 2
8593 | 4.37-17-8 | Масса | 1 | 15 | т |  | 3
8593 | 4.37-17-8 | Продолжительность | 2 | 2 | ч |  | 1
8593 | 4.37-17-8 | Мощность | 0 | 50 | кВт |  | 3
8594 | 4.37-17-9 | Масса | 1 | 15 | т |  | 3
8594 | 4.37-17-9 | Продолжительность | 2 | 2 | ч |  | 1
8594 | 4.37-17-9 | Мощность | 50 | 80 | кВт |  | 2
8595 | 4.37-17-10 | Масса | 1 | 15 | т |  | 3
8595 | 4.37-17-10 | Продолжительность | 2 | 2 | ч |  | 1
8595 | 4.37-17-10 | Мощность | 80 | 100 | кВт |  | 2
8596 | 4.37-17-11 | Масса | 1 | 15 | т |  | 3
8596 | 4.37-17-11 | Продолжительность | 2 | 2 | ч |  | 1
8596 | 4.37-17-11 | Мощность | 100 | 200 | кВт |  | 2
8597 | 4.37-17-12 | Масса | 1 | 15 | т |  | 3
8597 | 4.37-17-12 | Продолжительность | 2 | 2 | ч |  | 1
8597 | 4.37-17-12 | Мощность | 200 | 400 | кВт |  | 2
8598 | 4.37-17-13 | Масса | 1 | 15 | т |  | 3
8598 | 4.37-17-13 | Продолжительность | 2 | 2 | ч |  | 1
8598 | 4.37-17-13 | Мощность | 400 | 700 | кВт |  | 2
8599 | 4.37-17-14 | Масса | 1 | 15 | т |  | 3
8599 | 4.37-17-14 | Продолжительность | 2 | 2 | ч |  | 1
8599 | 4.37-17-14 | Мощность | 700 | 800 | кВт |  | 2
8600 | 4.37-17-15 | Масса | 1 | 15 | т |  | 3
8600 | 4.37-17-15 | Продолжительность | 2 | 2 | ч |  | 1
8600 | 4.37-17-15 | Мощность | 800 | 1000 | кВт |  | 2
8601 | 4.37-17-16 | Масса | 1 | 15 | т |  | 3
8601 | 4.37-17-16 | Продолжительность | 2 | 2 | ч |  | 1
8601 | 4.37-17-16 | Мощность | 1000 | 1250 | кВт |  | 2
8602 | 4.37-17-17 | Масса | 1 | 15 | т |  | 3
8602 | 4.37-17-17 | Продолжительность | 2 | 2 | ч |  | 1
8602 | 4.37-17-17 | Мощность | 1250 | 2000 | кВт |  | 2
8603 | 4.37-17-18 | Масса | 1 | 15 | т |  | 3
8603 | 4.37-17-18 | Продолжительность | 2 | 2 | ч |  | 1
8603 | 4.37-17-18 | Мощность | 2000 | 2500 | кВт |  | 2
8604 | 4.37-17-19 | Масса | 1 | 15 | т |  | 3
8604 | 4.37-17-19 | Продолжительность | 2 | 2 | ч |  | 1
8604 | 4.37-17-19 | Мощность | 2500 | 5000 | кВт |  | 2
8605 | 4.37-17-20 | Масса | 1 | 15 | т |  | 3
8605 | 4.37-17-20 | Продолжительность | 2 | 2 | ч |  | 1
8605 | 4.37-17-20 | Мощность | 5000 | 6300 | кВт |  | 2
8606 | 4.37-17-21 | Масса | 15 | - | т |  | 3
8606 | 4.37-17-21 | Продолжительность | 8 | 8 | ч |  | 1
8606 | 4.37-17-21 | Мощность | 0 | 630 | кВт |  | 3
8607 | 4.37-17-22 | Масса | 15 | - | т |  | 3
8607 | 4.37-17-22 | Продолжительность | 8 | 8 | ч |  | 1
8607 | 4.37-17-22 | Мощность | 630 | 1250 | кВт |  | 2
8608 | 4.37-17-23 | Масса | 15 | - | т |  | 3
8608 | 4.37-17-23 | Продолжительность | 8 | 8 | ч |  | 1
8608 | 4.37-17-23 | Мощность | 1250 | 1500 | кВт |  | 2
8609 | 4.37-17-24 | Масса | 15 | - | т |  | 3
8609 | 4.37-17-24 | Продолжительность | 8 | 8 | ч |  | 1
8609 | 4.37-17-24 | Мощность | 1500 | 2000 | кВт |  | 2
8610 | 4.37-17-25 | Масса | 15 | - | т |  | 3
8610 | 4.37-17-25 | Продолжительность | 8 | 8 | ч |  | 1
8610 | 4.37-17-25 | Мощность | 2000 | 2500 | кВт |  | 2
8611 | 4.37-17-26 | Масса | 15 | - | т |  | 3
8611 | 4.37-17-26 | Продолжительность | 8 | 8 | ч |  | 1
8611 | 4.37-17-26 | Мощность | 2500 | 3500 | кВт |  | 2
8612 | 4.37-17-27 | Масса | 15 | - | т |  | 3
8612 | 4.37-17-27 | Продолжительность | 8 | 8 | ч |  | 1
8612 | 4.37-17-27 | Мощность | 3500 | 5000 | кВт |  | 2
8613 | 4.37-17-28 | Масса | 15 | - | т |  | 3
8613 | 4.37-17-28 | Продолжительность | 8 | 8 | ч |  | 1
8613 | 4.37-17-28 | Мощность | 5000 | 6300 | кВт |  | 2
8614 | 4.37-17-29 | Масса | 15 | - | т |  | 3
8614 | 4.37-17-29 | Продолжительность | 8 | 8 | ч |  | 1
8614 | 4.37-17-29 | Мощность | 6300 | 9000 | кВт |  | 2
8615 | 4.37-17-30 | Масса | 15 | - | т |  | 3
8615 | 4.37-17-30 | Продолжительность | 8 | 8 | ч |  | 1
8615 | 4.37-17-30 | Мощность | 9000 | 12500 | кВт |  | 2

## Collections
Строка | Шифр | Наименование сборника | Всего расценок | Параметризованных | Пустых | пустые расценки
2 | 4.1 | Сборник 1. металлообрабатывающее оборудование | 9 | 0 | 9 | 4.1-1-1, 4.1-1-2, 4.1-1-3, 4.1-1-4, 4.1-1-5, 4.1-1-6, 4.1-1-7, 4.1-2-1, 4.1-2-2
23 | 4.3 | Сборник 3. подъемно-транспортное оборудование | 52 | 9 | 43 | 4.3-39-1, 4.3-39-2, 4.3-39-3, 4.3-39-4, 4.3-39-5, 4.3-39-6, 4.3-39-7, 4.3-39-8, 4.3-39-9, 4.3-39-10, 4.3-39-11, 4.3-39-12, 4.3-40-1, 4.3-40-2, 4.3-40-3, 4.3-40-4, 4.3-36-1, 4.3-36-2, 4.3-36-3, 4.3-37-1, 4.3-37-2, 4.3-37-3, 4.3-38-1, 4.3-39-1, 4.3-39-2, 4.3-39-3, 4.3-39-4, 4.3-39-5, 4.3-39-6, 4.3-39-7, 4.3-39-8, 4.3-39-9, 4.3-39-10, 4.3-39-11, 4.3-39-12, 4.3-40-1, 4.3-40-2, 4.3-40-3, 4.3-40-4, 4.3-36-1, 4.3-36-2, 4.3-36-3, 4.3-38-1
696 | 4.6 | Сборник 6. теплосиловое оборудование | 239 | 60 | 179 | 4.6-1-1, 4.6-1-2, 4.6-1-3, 4.6-1-4, 4.6-1-5, 4.6-2-1, 4.6-2-2, 4.6-2-3, 4.6-2-4, 4.6-2-5, 4.6-3-1, 4.6-3-2, 4.6-3-3, 4.6-3-4, 4.6-3-5, 4.6-3-6, 4.6-3-7, 4.6-3-8, 4.6-3-9, 4.6-3-10, 4.6-4-1, 4.6-4-2, 4.6-4-3, 4.6-4-4, 4.6-4-5, 4.6-4-6, 4.6-4-7, 4.6-4-8, 4.6-4-9, 4.6-4-10, 4.6-4-11, 4.6-4-12, 4.6-4-13, 4.6-4-14, 4.6-4-15, 4.6-4-16, 4.6-4-17, 4.6-4-18, 4.6-4-19, 4.6-5-1, 4.6-6-1, 4.6-6-2, 4.6-6-3, 4.6-6-4, 4.6-6-5, 4.6-6-6, 4.6-7-1, 4.6-7-2, 4.6-7-3, 4.6-7-4, 4.6-7-5, 4.6-7-6, 4.6-8-1, 4.6-8-2, 4.6-8-3, 4.6-8-4, 4.6-9-1, 4.6-9-2, 4.6-9-3, 4.6-9-4, 4.6-9-5, 4.6-10-5, 4.6-10-6, 4.6-10-7, 4.6-10-8, 4.6-10-9, 4.6-11-1, 4.6-11-2, 4.6-11-3, 4.6-11-4, 4.6-11-5, 4.6-11-6, 4.6-11-7, 4.6-11-8, 4.6-11-9, 4.6-11-10, 4.6-11-11, 4.6-11-12, 4.6-11-13, 4.6-11-14, 4.6-12-1, 4.6-12-2, 4.6-12-3, 4.6-12-4, 4.6-12-5, 4.6-13-1, 4.6-13-2, 4.6-13-3, 4.6-13-4, 4.6-13-5, 4.6-13-6, 4.6-13-7, 4.6-13-8, 4.6-13-9, 4.6-14-1, 4.6-15-1, 4.6-15-2, 4.6-15-3, 4.6-15-4, 4.6-15-5, 4.6-15-6, 4.6-15-7, 4.6-15-8, 4.6-15-9, 4.6-50-1, 4.6-50-2, 4.6-16-1, 4.6-17-1, 4.6-17-2, 4.6-17-3, 4.6-18-1, 4.6-18-2, 4.6-18-3, 4.6-18-4, 4.6-19-1, 4.6-19-2, 4.6-19-3, 4.6-19-4, 4.6-20-1, 4.6-20-2, 4.6-20-3, 4.6-21-1, 4.6-21-2, 4.6-21-3, 4.6-22-1, 4.6-23-1, 4.6-23-2, 4.6-23-3, 4.6-23-4, 4.6-23-5, 4.6-23-6, 4.6-24-1, 4.6-24-2, 4.6-24-3, 4.6-24-4, 4.6-24-5, 4.6-24-6, 4.6-24-7, 4.6-27-1, 4.6-28-1, 4.6-29-1, 4.6-29-2, 4.6-29-3, 4.6-30-1, 4.6-30-2, 4.6-30-3, 4.6-30-4, 4.6-30-5, 4.6-30-6, 4.6-30-7, 4.6-30-8, 4.6-30-9, 4.6-30-10, 4.6-30-11, 4.6-30-12, 4.6-33-4, 4.6-33-5, 4.6-33-6, 4.6-36-1, 4.6-37-1, 4.6-37-2, 4.6-37-3, 4.6-38-1, 4.6-38-2, 4.6-38-3, 4.6-41-3, 4.6-41-6, 4.6-43-5, 4.6-44-1, 4.6-44-2, 4.6-44-3, 4.6-44-4, 4.6-44-5, 4.6-45-1, 4.6-45-2, 4.6-46-1, 4.6-46-2, 4.6-46-3, 4.6-46-4
1036 | 4.7 | Сборник 7. компрессорные машины, насосы, вентиляторы | 147 | 94 | 53 | 4.7-2-1, 4.7-2-2, 4.7-2-3, 4.7-2-4, 4.7-2-5, 4.7-5-1, 4.7-5-2, 4.7-5-3, 4.7-6-1, 4.7-6-2, 4.7-6-3, 4.7-7-1, 4.7-7-2, 4.7-7-3, 4.7-7-4, 4.7-7-5, 4.7-7-6, 4.7-7-7, 4.7-7-8, 4.7-7-9, 4.7-7-10, 4.7-7-11, 4.7-8-1, 4.7-8-2, 4.7-9-1, 4.7-13-1, 4.7-13-2, 4.7-13-3, 4.7-13-4, 4.7-13-5, 4.7-13-6, 4.7-13-7, 4.7-13-8, 4.7-13-9, 4.7-13-10, 4.7-13-11, 4.7-14-1, 4.7-14-2, 4.7-15-1, 4.7-15-2, 4.7-15-3, 4.7-15-4, 4.7-16-1, 4.7-16-2, 4.7-16-3, 4.7-17-1, 4.7-17-2, 4.7-19-1, 4.7-19-2, 4.7-19-3, 4.7-20-1, 4.7-20-2, 4.7-20-3
1245 | 4.8 | Сборник 8. электротехнические установки | 1984 | 1432 | 552 | 4.8-2-1, 4.8-2-2, 4.8-2-3, 4.8-3-1, 4.8-3-2, 4.8-3-3, 4.8-4-1, 4.8-4-2, 4.8-4-3, 4.8-4-4, 4.8-4-5, 4.8-4-6, 4.8-4-7, 4.8-5-1, 4.8-5-2, 4.8-5-3, 4.8-5-4, 4.8-8-1, 4.8-8-2, 4.8-8-3, 4.8-8-4, 4.8-8-5, 4.8-8-6, 4.8-8-7, 4.8-8-8, 4.8-8-9, 4.8-8-10, 4.8-8-11, 4.8-8-12, 4.8-9-1, 4.8-9-2, 4.8-9-3, 4.8-9-4, 4.8-9-5, 4.8-9-6, 4.8-9-7, 4.8-9-8, 4.8-10-1, 4.8-10-2, 4.8-10-3, 4.8-10-4, 4.8-10-5, 4.8-11-1, 4.8-11-2, 4.8-11-3, 4.8-11-4, 4.8-11-5, 4.8-11-6, 4.8-11-7, 4.8-11-8, 4.8-11-9, 4.8-11-10, 4.8-11-11, 4.8-11-12, 4.8-12-1, 4.8-12-2, 4.8-12-3, 4.8-14-1, 4.8-14-2, 4.8-14-3, 4.8-18-1, 4.8-18-2, 4.8-18-3, 4.8-19-1, 4.8-19-2, 4.8-19-3, 4.8-19-4, 4.8-19-5, 4.8-20-1, 4.8-20-2, 4.8-20-3, 4.8-20-4, 4.8-20-5, 4.8-20-6, 4.8-20-7, 4.8-22-1, 4.8-22-2, 4.8-24-1, 4.8-24-2, 4.8-24-3, 4.8-24-4, 4.8-24-5, 4.8-24-6, 4.8-27-1, 4.8-27-2, 4.8-27-3, 4.8-27-4, 4.8-27-5, 4.8-27-6, 4.8-27-7, 4.8-27-8, 4.8-314-1, 4.8-315-1, 4.8-29-1, 4.8-30-1, 4.8-31-1, 4.8-31-2, 4.8-32-1, 4.8-36-1, 4.8-36-2, 4.8-36-3, 4.8-36-4, 4.8-38-4, 4.8-40-1, 4.8-40-2, 4.8-41-1, 4.8-43-1, 4.8-43-2, 4.8-43-3, 4.8-43-4, 4.8-43-5, 4.8-43-6, 4.8-44-1, 4.8-44-2, 4.8-49-1, 4.8-49-2, 4.8-51-1, 4.8-51-2, 4.8-51-3, 4.8-51-4, 4.8-52-1, 4.8-52-2, 4.8-52-3, 4.8-53-1, 4.8-53-2, 4.8-55-1, 4.8-55-2, 4.8-55-3, 4.8-55-4, 4.8-55-5, 4.8-55-6, 4.8-55-7, 4.8-56-1, 4.8-56-2, 4.8-56-3, 4.8-56-4, 4.8-68-1, 4.8-68-2, 4.8-68-3, 4.8-71-2, 4.8-71-3, 4.8-74-2, 4.8-75-2, 4.8-75-4, 4.8-75-9, 4.8-75-10, 4.8-75-11, 4.8-88-1, 4.8-88-2, 4.8-106-1, 4.8-106-2, 4.8-106-3, 4.8-106-4, 4.8-108-1, 4.8-279-1, 4.8-291-1, 4.8-307-1, 4.8-322-1, 4.8-322-2, 4.8-109-1, 4.8-109-2, 4.8-109-3, 4.8-109-4, 4.8-109-5, 4.8-109-6, 4.8-110-1, 4.8-110-2, 4.8-110-3, 4.8-110-4, 4.8-110-5, 4.8-110-6, 4.8-110-7, 4.8-110-8, 4.8-110-9, 4.8-110-10, 4.8-110-11, 4.8-110-12, 4.8-110-13, 4.8-110-14, 4.8-110-15, 4.8-110-16, 4.8-110-17, 4.8-110-18, 4.8-110-19, 4.8-111-1, 4.8-111-2, 4.8-111-3, 4.8-111-4, 4.8-111-5, 4.8-112-1, 4.8-112-2, 4.8-112-3, 4.8-112-4, 4.8-113-1, 4.8-113-2, 4.8-113-3, 4.8-113-4, 4.8-113-5, 4.8-113-6, 4.8-113-7, 4.8-113-8, 4.8-113-9, 4.8-113-10, 4.8-113-11, 4.8-114-1, 4.8-114-2, 4.8-114-3, 4.8-114-4, 4.8-114-5, 4.8-114-6, 4.8-114-7, 4.8-114-8, 4.8-114-9, 4.8-114-10, 4.8-114-11, 4.8-114-12, 4.8-115-1, 4.8-115-2, 4.8-116-1, 4.8-116-2, 4.8-116-3, 4.8-116-4, 4.8-116-5, 4.8-116-6, 4.8-116-7, 4.8-116-8, 4.8-116-9, 4.8-116-10, 4.8-117-1, 4.8-117-2, 4.8-117-3, 4.8-117-4, 4.8-118-1, 4.8-118-2, 4.8-119-1, 4.8-119-2, 4.8-119-3, 4.8-119-4, 4.8-119-5, 4.8-120-1, 4.8-129-1, 4.8-129-2, 4.8-135-1, 4.8-135-2, 4.8-135-3, 4.8-135-4, 4.8-136-1, 4.8-139-1, 4.8-139-2, 4.8-139-3, 4.8-139-4, 4.8-139-5, 4.8-139-6, 4.8-139-7, 4.8-139-8, 4.8-139-9, 4.8-139-10, 4.8-139-11, 4.8-140-1, 4.8-140-2, 4.8-140-3, 4.8-140-4, 4.8-140-5, 4.8-140-6, 4.8-140-7, 4.8-140-8, 4.8-141-1, 4.8-142-1, 4.8-143-3, 4.8-143-4, 4.8-151-1, 4.8-153-1, 4.8-153-2, 4.8-153-3, 4.8-277-1, 4.8-278-1, 4.8-155-1, 4.8-156-1, 4.8-175-9, 4.8-175-10, 4.8-175-11, 4.8-175-12, 4.8-175-13, 4.8-175-14, 4.8-177-1, 4.8-179-1, 4.8-179-2, 4.8-179-3, 4.8-179-4, 4.8-179-5, 4.8-179-6, 4.8-179-7, 4.8-179-8, 4.8-179-9, 4.8-180-1, 4.8-180-2, 4.8-180-3, 4.8-181-1, 4.8-181-2, 4.8-181-3, 4.8-182-1, 4.8-183-1, 4.8-290-1, 4.8-290-2, 4.8-185-1, 4.8-185-2, 4.8-185-3, 4.8-185-4, 4.8-185-5, 4.8-185-6, 4.8-185-7, 4.8-190-1, 4.8-190-2, 4.8-190-3, 4.8-190-4, 4.8-190-5, 4.8-190-6, 4.8-190-7, 4.8-190-8, 4.8-190-9, 4.8-190-10, 4.8-190-11, 4.8-190-12, 4.8-190-13, 4.8-190-14, 4.8-190-15, 4.8-190-16, 4.8-190-17, 4.8-190-18, 4.8-190-19, 4.8-190-20, 4.8-193-1, 4.8-193-2, 4.8-193-3, 4.8-193-4, 4.8-193-5, 4.8-193-6, 4.8-193-7, 4.8-193-8, 4.8-193-9, 4.8-193-10, 4.8-193-11, 4.8-193-12, 4.8-193-13, 4.8-193-14, 4.8-193-15, 4.8-193-16, 4.8-193-17, 4.8-194-1, 4.8-194-2, 4.8-194-3, 4.8-194-4, 4.8-194-5, 4.8-195-1, 4.8-195-2, 4.8-195-3, 4.8-196-1, 4.8-196-2, 4.8-196-3, 4.8-196-4, 4.8-196-5, 4.8-196-6, 4.8-196-7, 4.8-196-8, 4.8-196-9, 4.8-196-10, 4.8-196-11, 4.8-196-12, 4.8-196-13, 4.8-196-14, 4.8-196-15, 4.8-196-16, 4.8-196-17, 4.8-196-18, 4.8-196-19, 4.8-196-20, 4.8-196-21, 4.8-196-22, 4.8-196-23, 4.8-196-24, 4.8-196-25, 4.8-196-26, 4.8-196-27, 4.8-196-28, 4.8-196-29, 4.8-196-30, 4.8-196-31, 4.8-196-32, 4.8-196-33, 4.8-196-34, 4.8-196-35, 4.8-196-36, 4.8-196-37, 4.8-196-38, 4.8-196-39, 4.8-196-40, 4.8-196-41, 4.8-196-42, 4.8-196-43, 4.8-196-44, 4.8-196-45, 4.8-196-46, 4.8-196-47, 4.8-196-48, 4.8-196-49, 4.8-196-50, 4.8-196-51, 4.8-196-52, 4.8-196-53, 4.8-196-54, 4.8-196-55, 4.8-196-56, 4.8-196-57, 4.8-196-58, 4.8-197-1, 4.8-197-2, 4.8-197-3, 4.8-197-4, 4.8-197-5, 4.8-197-6, 4.8-197-7, 4.8-197-8, 4.8-197-9, 4.8-197-10, 4.8-197-11, 4.8-197-12, 4.8-197-13, 4.8-197-14, 4.8-197-15, 4.8-197-16, 4.8-197-17, 4.8-197-18, 4.8-197-19, 4.8-197-20, 4.8-197-21, 4.8-197-22, 4.8-197-23, 4.8-197-24, 4.8-197-25, 4.8-197-26, 4.8-197-27, 4.8-197-28, 4.8-197-29, 4.8-197-30, 4.8-197-31, 4.8-197-32, 4.8-197-33, 4.8-197-34, 4.8-197-35, 4.8-197-36, 4.8-197-37, 4.8-197-38, 4.8-197-39, 4.8-197-40, 4.8-197-41, 4.8-197-42, 4.8-197-43, 4.8-197-44, 4.8-197-45, 4.8-197-46, 4.8-197-47, 4.8-197-48, 4.8-197-49, 4.8-198-1, 4.8-198-2, 4.8-198-3, 4.8-198-4, 4.8-198-5, 4.8-198-6, 4.8-199-1, 4.8-199-2, 4.8-199-3, 4.8-199-4, 4.8-199-5, 4.8-199-6, 4.8-199-7, 4.8-199-8, 4.8-199-9, 4.8-199-10, 4.8-202-1, 4.8-202-2, 4.8-202-3, 4.8-202-4, 4.8-202-5, 4.8-202-6, 4.8-203-1, 4.8-204-1, 4.8-204-2, 4.8-204-3, 4.8-204-4, 4.8-204-5, 4.8-204-6, 4.8-205-1, 4.8-205-2, 4.8-206-1, 4.8-206-2, 4.8-207-1, 4.8-207-2, 4.8-210-1, 4.8-211-1, 4.8-211-2, 4.8-211-3, 4.8-211-4, 4.8-211-5, 4.8-212-1, 4.8-212-2, 4.8-217-15, 4.8-220-1, 4.8-220-2, 4.8-220-3, 4.8-231-1, 4.8-231-2, 4.8-231-3, 4.8-237-4, 4.8-249-1, 4.8-253-1, 4.8-255-1, 4.8-256-1, 4.8-257-1, 4.8-258-1, 4.8-258-2, 4.8-258-3, 4.8-258-4, 4.8-272-1, 4.8-286-1, 4.8-297-1, 4.8-297-2, 4.8-297-3, 4.8-310-1, 4.8-323-1, 4.8-259-1, 4.8-262-1, 4.8-262-2, 4.8-262-3, 4.8-263-1, 4.8-263-2, 4.8-266-1, 4.8-267-1, 4.8-267-2, 4.8-267-3, 4.8-267-4, 4.8-268-1, 4.8-270-1, 4.8-270-2, 4.8-270-3, 4.8-270-4, 4.8-270-5, 4.8-270-6, 4.8-270-7, 4.8-270-8, 4.8-270-9, 4.8-270-10
3888 | 4.10 | Сборник 10. оборудование связи | 1491 | 1283 | 208 | 4.10-2-1, 4.10-2-2, 4.10-2-3, 4.10-2-4, 4.10-2-5, 4.10-2-6, 4.10-2-7, 4.10-2-8, 4.10-2-9, 4.10-2-10, 4.10-2-11, 4.10-2-12, 4.10-2-13, 4.10-2-14, 4.10-2-15, 4.10-2-16, 4.10-5-1, 4.10-5-2, 4.10-5-3, 4.10-5-4, 4.10-5-5, 4.10-5-6, 4.10-6-1, 4.10-6-2, 4.10-6-3, 4.10-6-4, 4.10-7-1, 4.10-7-2, 4.10-133-1, 4.10-133-2, 4.10-133-3, 4.10-133-4, 4.10-160-1, 4.10-160-2, 4.10-160-3, 4.10-17-1, 4.10-17-2, 4.10-17-3, 4.10-18-7, 4.10-18-8, 4.10-25-1, 4.10-25-2, 4.10-25-3, 4.10-25-4, 4.10-25-5, 4.10-25-6, 4.10-25-7, 4.10-25-8, 4.10-25-9, 4.10-25-10, 4.10-25-11, 4.10-27-2, 4.10-39-1, 4.10-39-2, 4.10-39-3, 4.10-39-4, 4.10-39-5, 4.10-39-6, 4.10-39-7, 4.10-39-8, 4.10-39-9, 4.10-39-10, 4.10-39-11, 4.10-39-12, 4.10-39-13, 4.10-140-1, 4.10-140-2, 4.10-140-3, 4.10-40-1, 4.10-40-2, 4.10-40-3, 4.10-40-4, 4.10-41-1, 4.10-41-2, 4.10-41-3, 4.10-41-4, 4.10-41-5, 4.10-41-6, 4.10-45-1, 4.10-45-2, 4.10-45-3, 4.10-45-4, 4.10-45-5, 4.10-45-6, 4.10-45-7, 4.10-45-8, 4.10-45-9, 4.10-45-10, 4.10-45-11, 4.10-45-12, 4.10-45-13, 4.10-45-14, 4.10-45-15, 4.10-45-16, 4.10-49-1, 4.10-50-1, 4.10-50-2, 4.10-50-3, 4.10-52-1, 4.10-55-1, 4.10-56-1, 4.10-57-1, 4.10-153-1, 4.10-62-1, 4.10-62-2, 4.10-62-3, 4.10-63-1, 4.10-66-1, 4.10-74-1, 4.10-130-1, 4.10-131-1, 4.10-134-1, 4.10-134-2, 4.10-134-3, 4.10-134-4, 4.10-134-5, 4.10-134-6, 4.10-134-7, 4.10-149-1, 4.10-149-2, 4.10-149-3, 4.10-149-4, 4.10-149-5, 4.10-149-6, 4.10-149-7, 4.10-149-8, 4.10-149-9, 4.10-149-10, 4.10-149-11, 4.10-149-12, 4.10-150-1, 4.10-150-2, 4.10-150-3, 4.10-150-4, 4.10-150-5, 4.10-150-6, 4.10-85-1, 4.10-90-1, 4.10-162-2, 4.10-162-4, 4.10-168-1, 4.10-169-1, 4.10-175-1, 4.10-176-1, 4.10-177-1, 4.10-92-1, 4.10-92-2, 4.10-92-3, 4.10-92-4, 4.10-92-5, 4.10-92-6, 4.10-92-7, 4.10-92-8, 4.10-92-9, 4.10-92-10, 4.10-92-11, 4.10-92-12, 4.10-92-13, 4.10-92-14, 4.10-92-15, 4.10-92-16, 4.10-93-1, 4.10-93-2, 4.10-93-3, 4.10-93-4, 4.10-93-5, 4.10-93-6, 4.10-93-7, 4.10-93-8, 4.10-93-9, 4.10-93-10, 4.10-93-11, 4.10-98-1, 4.10-98-2, 4.10-98-3, 4.10-98-4, 4.10-98-5, 4.10-98-6, 4.10-98-7, 4.10-98-8, 4.10-98-9, 4.10-98-10, 4.10-98-11, 4.10-98-12, 4.10-98-13, 4.10-98-14, 4.10-112-1, 4.10-112-2, 4.10-112-3, 4.10-112-4, 4.10-112-5, 4.10-112-6, 4.10-123-35, 4.10-123-38, 4.10-179-1, 4.10-179-2, 4.10-180-3, 4.10-181-3, 4.10-125-1, 4.10-145-8, 4.10-145-9, 4.10-155-1, 4.10-155-2, 4.10-155-3, 4.10-156-1, 4.10-158-1, 4.10-161-1, 4.10-182-1
5794 | 4.11 | Сборник 11. приборы и средства автоматизации и вычислительной техники | 186 | 154 | 32 | 4.11-1-8, 4.11-3-3, 4.11-33-1, 4.11-13-8, 4.11-13-9, 4.11-13-10, 4.11-13-11, 4.11-13-12, 4.11-13-13, 4.11-13-14, 4.11-13-22, 4.11-13-23, 4.11-13-24, 4.11-13-25, 4.11-13-26, 4.11-13-27, 4.11-13-28, 4.11-13-36, 4.11-13-37, 4.11-13-38, 4.11-13-39, 4.11-13-40, 4.11-13-41, 4.11-13-42, 4.11-13-45, 4.11-13-46, 4.11-13-48, 4.11-19-1, 4.11-20-1, 4.11-21-1, 4.11-22-1, 4.11-25-1
6064 | 4.12 | Сборник 12. технологические трубопроводы | 548 | 383 | 165 | 4.12-5-1, 4.12-5-2, 4.12-5-3, 4.12-6-1, 4.12-6-2, 4.12-6-3, 4.12-7-1, 4.12-7-2, 4.12-7-3, 4.12-7-4, 4.12-7-5, 4.12-9-1, 4.12-9-2, 4.12-9-3, 4.12-9-4, 4.12-9-5, 4.12-12-1, 4.12-12-2, 4.12-12-3, 4.12-12-4, 4.12-12-5, 4.12-12-6, 4.12-12-7, 4.12-14-1, 4.12-14-2, 4.12-14-3, 4.12-14-4, 4.12-14-5, 4.12-14-6, 4.12-14-7, 4.12-14-8, 4.12-14-9, 4.12-14-10, 4.12-14-11, 4.12-14-12, 4.12-14-13, 4.12-14-14, 4.12-14-15, 4.12-14-16, 4.12-14-17, 4.12-14-18, 4.12-14-19, 4.12-14-20, 4.12-14-21, 4.12-14-22, 4.12-14-23, 4.12-15-1, 4.12-15-2, 4.12-15-3, 4.12-15-4, 4.12-15-5, 4.12-15-6, 4.12-15-7, 4.12-15-8, 4.12-15-9, 4.12-15-10, 4.12-15-11, 4.12-15-12, 4.12-15-13, 4.12-15-14, 4.12-15-15, 4.12-15-16, 4.12-15-17, 4.12-15-18, 4.12-16-1, 4.12-16-2, 4.12-16-3, 4.12-16-4, 4.12-16-5, 4.12-16-6, 4.12-17-1, 4.12-17-2, 4.12-17-3, 4.12-17-4, 4.12-17-5, 4.12-18-1, 4.12-18-2, 4.12-18-3, 4.12-18-4, 4.12-18-5, 4.12-18-6, 4.12-18-7, 4.12-19-1, 4.12-19-2, 4.12-19-3, 4.12-19-4, 4.12-19-5, 4.12-61-1, 4.12-61-2, 4.12-61-3, 4.12-61-4, 4.12-61-5, 4.12-61-6, 4.12-23-1, 4.12-23-2, 4.12-23-3, 4.12-23-4, 4.12-25-1, 4.12-25-2, 4.12-25-3, 4.12-25-4, 4.12-26-1, 4.12-33-1, 4.12-33-2, 4.12-33-3, 4.12-33-4, 4.12-34-1, 4.12-34-2, 4.12-37-1, 4.12-37-2, 4.12-62-1, 4.12-62-2, 4.12-62-3, 4.12-62-4, 4.12-62-5, 4.12-62-6, 4.12-62-7, 4.12-62-8, 4.12-62-9, 4.12-62-10, 4.12-62-11, 4.12-62-12, 4.12-62-13, 4.12-62-14, 4.12-62-15, 4.12-62-16, 4.12-62-17, 4.12-43-1, 4.12-43-2, 4.12-43-3, 4.12-43-4, 4.12-43-5, 4.12-43-6, 4.12-43-7, 4.12-43-8, 4.12-43-9, 4.12-43-10, 4.12-43-11, 4.12-43-12, 4.12-43-13, 4.12-43-14, 4.12-43-15, 4.12-43-16, 4.12-43-17, 4.12-43-18, 4.12-43-19, 4.12-43-20, 4.12-43-21, 4.12-43-22, 4.12-57-1, 4.12-57-2, 4.12-57-3, 4.12-57-4, 4.12-57-5, 4.12-57-6, 4.12-57-7, 4.12-58-1, 4.12-58-2, 4.12-58-3, 4.12-58-4, 4.12-58-5, 4.12-59-1, 4.12-59-2, 4.12-59-3, 4.12-59-4
6769 | 4.18 | Сборник 18. оборудование предприятий химической и нефтеперерабатывающей промышленности | 10 | 0 | 10 | 4.18-1-1, 4.18-1-3, 4.18-1-5, 4.18-1-6, 4.18-1-7, 4.18-1-8, 4.18-2-1, 4.18-2-2, 4.18-2-3, 4.18-2-4
6786 | 4.21 | Сборник 21. оборудование метрополитенов и тоннелей | 234 | 0 | 234 | 4.21-1-1, 4.21-1-2, 4.21-1-3, 4.21-1-4, 4.21-1-5, 4.21-1-6, 4.21-1-7, 4.21-1-8, 4.21-1-9, 4.21-1-10, 4.21-1-11, 4.21-1-12, 4.21-1-13, 4.21-1-14, 4.21-1-15, 4.21-1-16, 4.21-1-17, 4.21-1-18, 4.21-2-1, 4.21-2-2, 4.21-2-3, 4.21-2-4, 4.21-2-5, 4.21-2-6, 4.21-2-7, 4.21-2-8, 4.21-2-9, 4.21-2-10, 4.21-2-11, 4.21-2-12, 4.21-2-13, 4.21-2-14, 4.21-2-15, 4.21-2-16, 4.21-2-17, 4.21-2-18, 4.21-3-1, 4.21-3-2, 4.21-3-3, 4.21-3-4, 4.21-3-5, 4.21-3-6, 4.21-3-7, 4.21-3-8, 4.21-3-9, 4.21-3-10, 4.21-3-11, 4.21-3-12, 4.21-3-13, 4.21-3-14, 4.21-3-15, 4.21-3-16, 4.21-3-17, 4.21-3-18, 4.21-3-19, 4.21-4-1, 4.21-4-2, 4.21-4-3, 4.21-4-4, 4.21-4-5, 4.21-4-6, 4.21-4-7, 4.21-4-8, 4.21-4-9, 4.21-4-10, 4.21-4-11, 4.21-4-12, 4.21-4-13, 4.21-4-14, 4.21-4-15, 4.21-4-16, 4.21-4-17, 4.21-4-18, 4.21-4-19, 4.21-5-1, 4.21-6-1, 4.21-6-2, 4.21-7-1, 4.21-7-2, 4.21-7-3, 4.21-7-4, 4.21-7-5, 4.21-7-6, 4.21-7-7, 4.21-7-8, 4.21-7-9, 4.21-7-10, 4.21-7-11, 4.21-8-1, 4.21-8-2, 4.21-8-3, 4.21-8-4, 4.21-8-5, 4.21-8-6, 4.21-8-7, 4.21-8-8, 4.21-8-9, 4.21-8-10, 4.21-8-11, 4.21-8-12, 4.21-8-13, 4.21-36-1, 4.21-36-2, 4.21-36-3, 4.21-38-1, 4.21-38-2, 4.21-38-3, 4.21-43-1, 4.21-43-2, 4.21-9-1, 4.21-9-2, 4.21-9-3, 4.21-9-4, 4.21-9-5, 4.21-9-6, 4.21-9-7, 4.21-9-8, 4.21-9-9, 4.21-9-10, 4.21-9-11, 4.21-9-12, 4.21-9-13, 4.21-9-14, 4.21-9-15, 4.21-9-16, 4.21-9-17, 4.21-9-18, 4.21-9-19, 4.21-9-20, 4.21-9-21, 4.21-9-22, 4.21-10-1, 4.21-10-2, 4.21-10-3, 4.21-10-4, 4.21-11-1, 4.21-11-2, 4.21-11-3, 4.21-12-1, 4.21-12-2, 4.21-13-1, 4.21-13-2, 4.21-13-3, 4.21-13-4, 4.21-14-1, 4.21-14-2, 4.21-15-1, 4.21-15-2, 4.21-16-1, 4.21-16-2, 4.21-16-3, 4.21-17-1, 4.21-17-2, 4.21-18-1, 4.21-19-1, 4.21-19-2, 4.21-19-3, 4.21-20-1, 4.21-21-1, 4.21-21-2, 4.21-21-3, 4.21-21-4, 4.21-21-5, 4.21-22-1, 4.21-22-2, 4.21-22-3, 4.21-22-4, 4.21-22-5, 4.21-22-6, 4.21-22-7, 4.21-22-8, 4.21-23-1, 4.21-23-2, 4.21-23-3, 4.21-23-4, 4.21-23-5, 4.21-23-6, 4.21-23-7, 4.21-23-8, 4.21-24-1, 4.21-24-2, 4.21-24-3, 4.21-24-4, 4.21-24-5, 4.21-24-6, 4.21-24-7, 4.21-25-1, 4.21-25-2, 4.21-25-3, 4.21-25-4, 4.21-25-5, 4.21-26-1, 4.21-26-2, 4.21-27-1, 4.21-27-2, 4.21-27-3, 4.21-28-1, 4.21-28-2, 4.21-29-1, 4.21-29-2, 4.21-29-3, 4.21-29-4, 4.21-32-1, 4.21-32-2, 4.21-33-1, 4.21-33-2, 4.21-34-1, 4.21-34-2, 4.21-35-1, 4.21-35-2, 4.21-37-1, 4.21-37-2, 4.21-39-1, 4.21-39-2, 4.21-39-3, 4.21-39-4, 4.21-39-5, 4.21-39-6, 4.21-39-7, 4.21-39-8, 4.21-45-1, 4.21-45-2, 4.21-45-3, 4.21-45-4, 4.21-45-5, 4.21-45-6, 4.21-45-7, 4.21-40-1, 4.21-41-1, 4.21-42-1, 4.21-42-2, 4.21-44-1, 4.21-44-2, 4.21-44-3
7118 | 4.24 | Сборник 24. оборудование предприятий промышленности строительных материалов | 228 | 0 | 228 | 4.24-1-1, 4.24-2-1, 4.24-3-1, 4.24-3-2, 4.24-3-3, 4.24-3-4, 4.24-3-5, 4.24-3-6, 4.24-4-1, 4.24-5-1, 4.24-5-2, 4.24-5-3, 4.24-5-4, 4.24-6-1, 4.24-6-2, 4.24-6-3, 4.24-7-1, 4.24-7-2, 4.24-7-3, 4.24-8-1, 4.24-9-1, 4.24-10-1, 4.24-10-2, 4.24-11-1, 4.24-11-2, 4.24-11-3, 4.24-12-1, 4.24-13-1, 4.24-13-2, 4.24-14-1, 4.24-14-2, 4.24-15-1, 4.24-15-2, 4.24-15-3, 4.24-15-4, 4.24-15-5, 4.24-15-6, 4.24-16-1, 4.24-16-2, 4.24-16-3, 4.24-17-1, 4.24-18-1, 4.24-18-2, 4.24-19-1, 4.24-19-2, 4.24-20-1, 4.24-20-2, 4.24-20-3, 4.24-21-1, 4.24-21-2, 4.24-22-1, 4.24-22-2, 4.24-22-3, 4.24-22-4, 4.24-23-1, 4.24-23-2, 4.24-24-1, 4.24-24-2, 4.24-24-3, 4.24-24-4, 4.24-25-1, 4.24-25-2, 4.24-25-3, 4.24-25-4, 4.24-25-5, 4.24-25-6, 4.24-25-7, 4.24-25-8, 4.24-25-9, 4.24-25-10, 4.24-25-11, 4.24-25-12, 4.24-25-13, 4.24-25-14, 4.24-26-1, 4.24-26-2, 4.24-26-3, 4.24-26-4, 4.24-27-1, 4.24-27-2, 4.24-27-3, 4.24-28-1, 4.24-28-2, 4.24-28-3, 4.24-29-1, 4.24-29-2, 4.24-29-3, 4.24-29-4, 4.24-29-5, 4.24-29-6, 4.24-29-7, 4.24-29-8, 4.24-30-1, 4.24-30-2, 4.24-30-3, 4.24-30-4, 4.24-31-1, 4.24-31-2, 4.24-31-3, 4.24-31-4, 4.24-31-5, 4.24-31-6, 4.24-32-1, 4.24-32-2, 4.24-32-3, 4.24-32-4, 4.24-32-5, 4.24-32-6, 4.24-32-7, 4.24-32-8, 4.24-32-9, 4.24-32-10, 4.24-33-1, 4.24-33-2, 4.24-33-3, 4.24-33-4, 4.24-33-5, 4.24-33-6, 4.24-33-7, 4.24-33-8, 4.24-33-9, 4.24-33-10, 4.24-33-11, 4.24-34-1, 4.24-34-2, 4.24-34-3, 4.24-35-1, 4.24-35-2, 4.24-35-3, 4.24-35-4, 4.24-36-1, 4.24-37-1, 4.24-38-1, 4.24-39-1, 4.24-39-2, 4.24-39-3, 4.24-39-4, 4.24-39-5, 4.24-39-6, 4.24-39-7, 4.24-39-8, 4.24-39-9, 4.24-39-10, 4.24-39-11, 4.24-40-1, 4.24-40-2, 4.24-40-3, 4.24-40-4, 4.24-40-5, 4.24-40-6, 4.24-40-7, 4.24-40-8, 4.24-40-9, 4.24-40-10, 4.24-40-11, 4.24-40-12, 4.24-40-13, 4.24-40-14, 4.24-40-15, 4.24-41-1, 4.24-41-2, 4.24-41-3, 4.24-41-4, 4.24-41-5, 4.24-42-1, 4.24-42-2, 4.24-42-3, 4.24-42-4, 4.24-42-5, 4.24-42-6, 4.24-42-7, 4.24-42-8, 4.24-42-9, 4.24-42-10, 4.24-42-11, 4.24-42-12, 4.24-42-13, 4.24-42-14, 4.24-42-15, 4.24-42-16, 4.24-42-17, 4.24-43-1, 4.24-43-2, 4.24-43-3, 4.24-43-4, 4.24-43-5, 4.24-43-6, 4.24-43-7, 4.24-44-1, 4.24-44-2, 4.24-44-3, 4.24-44-4, 4.24-44-5, 4.24-44-6, 4.24-44-7, 4.24-44-8, 4.24-44-9, 4.24-44-10, 4.24-45-1, 4.24-45-2, 4.24-45-3, 4.24-46-1, 4.24-46-2, 4.24-46-3, 4.24-46-4, 4.24-46-5, 4.24-46-6, 4.24-46-7, 4.24-47-1, 4.24-47-2, 4.24-48-1, 4.24-48-2, 4.24-48-3, 4.24-48-4, 4.24-48-5, 4.24-48-6, 4.24-49-1, 4.24-49-2, 4.24-50-1, 4.24-50-2, 4.24-50-3, 4.24-50-4, 4.24-50-5, 4.24-50-6, 4.24-51-1, 4.24-51-2, 4.24-51-3, 4.24-51-4
7463 | 4.28 | Сборник 28. оборудование предприятий пищевой промышленности | 81 | 0 | 81 | 4.28-1-1, 4.28-2-1, 4.28-2-2, 4.28-3-1, 4.28-4-1, 4.28-5-1, 4.28-5-2, 4.28-5-3, 4.28-5-4, 4.28-5-5, 4.28-6-1, 4.28-7-1, 4.28-8-1, 4.28-9-1, 4.28-10-1, 4.28-10-2, 4.28-10-3, 4.28-10-4, 4.28-10-5, 4.28-10-6, 4.28-10-7, 4.28-10-8, 4.28-10-9, 4.28-10-10, 4.28-10-11, 4.28-10-12, 4.28-10-13, 4.28-10-14, 4.28-10-15, 4.28-10-16, 4.28-10-17, 4.28-11-1, 4.28-11-2, 4.28-11-3, 4.28-11-4, 4.28-12-1, 4.28-12-2, 4.28-13-1, 4.28-13-2, 4.28-13-3, 4.28-14-1, 4.28-14-2, 4.28-15-1, 4.28-15-2, 4.28-15-3, 4.28-15-4, 4.28-15-5, 4.28-15-6, 4.28-16-1, 4.28-16-2, 4.28-16-3, 4.28-16-4, 4.28-16-5, 4.28-16-6, 4.28-16-7, 4.28-16-8, 4.28-16-9, 4.28-16-10, 4.28-16-11, 4.28-16-12, 4.28-16-13, 4.28-16-14, 4.28-17-1, 4.28-17-2, 4.28-17-3, 4.28-17-4, 4.28-17-5, 4.28-17-6, 4.28-17-7, 4.28-17-8, 4.28-17-9, 4.28-17-10, 4.28-17-11, 4.28-17-12, 4.28-18-1, 4.28-19-1, 4.28-19-2, 4.28-19-3, 4.28-19-4, 4.28-19-5, 4.28-19-6
7596 | 4.29 | Сборник 29. оборудование театрально-зрелищных предприятий | 73 | 0 | 73 | 4.29-1-1, 4.29-1-2, 4.29-1-3, 4.29-1-4, 4.29-2-1, 4.29-2-2, 4.29-2-3, 4.29-2-4, 4.29-2-5, 4.29-3-1, 4.29-3-2, 4.29-3-3, 4.29-4-1, 4.29-4-2, 4.29-4-3, 4.29-5-1, 4.29-5-2, 4.29-5-3, 4.29-5-4, 4.29-5-5, 4.29-5-6, 4.29-5-7, 4.29-5-8, 4.29-6-1, 4.29-6-2, 4.29-7-1, 4.29-7-2, 4.29-8-1, 4.29-8-2, 4.29-8-3, 4.29-8-4, 4.29-8-5, 4.29-8-6, 4.29-8-7, 4.29-8-8, 4.29-8-9, 4.29-9-1, 4.29-9-2, 4.29-9-3, 4.29-9-4, 4.29-9-5, 4.29-9-6, 4.29-9-7, 4.29-9-8, 4.29-9-9, 4.29-9-10, 4.29-9-11, 4.29-9-12, 4.29-10-1, 4.29-10-2, 4.29-10-3, 4.29-10-4, 4.29-10-5, 4.29-10-6, 4.29-10-7, 4.29-10-8, 4.29-10-9, 4.29-10-10, 4.29-10-11, 4.29-10-12, 4.29-10-13, 4.29-10-14, 4.29-10-15, 4.29-10-16, 4.29-10-17, 4.29-11-1, 4.29-11-2, 4.29-12-1, 4.29-12-2, 4.29-12-3, 4.29-13-1, 4.29-14-1, 4.29-14-2
7704 | 4.31 | Сборник 31. оборудование предприятий кинематографии | 35 | 0 | 35 | 4.31-1-1, 4.31-2-1, 4.31-2-2, 4.31-2-3, 4.31-2-4, 4.31-2-5, 4.31-2-6, 4.31-2-7, 4.31-2-8, 4.31-2-9, 4.31-2-10, 4.31-2-11, 4.31-2-12, 4.31-2-13, 4.31-2-14, 4.31-2-15, 4.31-2-16, 4.31-2-17, 4.31-2-18, 4.31-2-19, 4.31-2-20, 4.31-2-21, 4.31-2-22, 4.31-2-23, 4.31-2-24, 4.31-2-25, 4.31-2-26, 4.31-2-27, 4.31-2-28, 4.31-2-29, 4.31-2-30, 4.31-2-31, 4.31-2-32, 4.31-3-1, 4.31-3-2
7751 | 4.33 | Сборник 33. оборудование предприятий легкой промышленности | 49 | 0 | 49 | 4.33-1-1, 4.33-1-2, 4.33-1-3, 4.33-1-4, 4.33-2-1, 4.33-2-2, 4.33-2-3, 4.33-2-4, 4.33-3-1, 4.33-3-2, 4.33-3-3, 4.33-3-4, 4.33-3-5, 4.33-3-6, 4.33-4-1, 4.33-4-2, 4.33-4-3, 4.33-4-4, 4.33-4-5, 4.33-4-6, 4.33-4-7, 4.33-4-8, 4.33-4-9, 4.33-4-10, 4.33-5-1, 4.33-5-2, 4.33-5-3, 4.33-5-4, 4.33-6-1, 4.33-6-2, 4.33-6-3, 4.33-6-4, 4.33-6-5, 4.33-6-6, 4.33-6-7, 4.33-6-8, 4.33-6-9, 4.33-6-10, 4.33-6-11, 4.33-7-1, 4.33-8-1, 4.33-8-2, 4.33-8-3, 4.33-8-4, 4.33-8-5, 4.33-8-6, 4.33-8-7, 4.33-8-8, 4.33-9-1
7826 | 4.34 | Сборник 34. оборудование учреждений здравоохранения и предприятий медицинской промышленности | 87 | 0 | 87 | 4.34-1-1, 4.34-1-2, 4.34-1-3, 4.34-4-1, 4.34-4-2, 4.34-4-3, 4.34-20-1, 4.34-2-1, 4.34-2-2, 4.34-2-3, 4.34-3-1, 4.34-3-2, 4.34-3-3, 4.34-3-4, 4.34-3-5, 4.34-5-1, 4.34-5-2, 4.34-5-3, 4.34-5-4, 4.34-5-5, 4.34-5-6, 4.34-5-7, 4.34-6-1, 4.34-7-1, 4.34-7-2, 4.34-8-1, 4.34-9-1, 4.34-9-2, 4.34-10-1, 4.34-10-2, 4.34-11-1, 4.34-11-2, 4.34-11-3, 4.34-11-4, 4.34-11-5, 4.34-11-6, 4.34-11-7, 4.34-11-8, 4.34-12-1, 4.34-13-1, 4.34-13-2, 4.34-13-3, 4.34-13-4, 4.34-13-5, 4.34-13-6, 4.34-13-7, 4.34-13-8, 4.34-14-1, 4.34-14-2, 4.34-14-3, 4.34-14-4, 4.34-14-5, 4.34-14-6, 4.34-14-7, 4.34-14-8, 4.34-15-1, 4.34-15-2, 4.34-15-3, 4.34-15-4, 4.34-16-1, 4.34-16-2, 4.34-21-1, 4.34-21-2, 4.34-21-3, 4.34-21-4, 4.34-21-5, 4.34-21-6, 4.34-21-7, 4.34-17-1, 4.34-17-2, 4.34-18-1, 4.34-18-2, 4.34-18-3, 4.34-18-4, 4.34-18-5, 4.34-18-6, 4.34-18-7, 4.34-18-8, 4.34-18-9, 4.34-18-10, 4.34-18-11, 4.34-18-12, 4.34-18-13, 4.34-18-14, 4.34-18-15, 4.34-19-1, 4.34-19-2
7970 | 4.36 | Сборник 36. оборудование предприятий бытового обслуживания и коммунального хозяйства | 18 | 0 | 18 | 4.36-1-1, 4.36-1-2, 4.36-1-3, 4.36-2-1, 4.36-2-2, 4.36-2-3, 4.36-2-4, 4.36-2-5, 4.36-2-6, 4.36-3-1, 4.36-3-2, 4.36-3-3, 4.36-4-1, 4.36-4-2, 4.36-5-1, 4.36-5-2, 4.36-5-3, 4.36-5-4
8002 | 4.37 | Сборник 37. оборудование общего назначения | 566 | 252 | 314 | 4.37-6-1, 4.37-6-2, 4.37-6-3, 4.37-6-4, 4.37-6-5, 4.37-6-6, 4.37-6-7, 4.37-6-8, 4.37-6-9, 4.37-6-10, 4.37-6-11, 4.37-6-12, 4.37-6-13, 4.37-6-14, 4.37-6-15, 4.37-6-16, 4.37-7-1, 4.37-7-2, 4.37-7-3, 4.37-7-4, 4.37-7-5, 4.37-7-6, 4.37-7-7, 4.37-7-8, 4.37-7-9, 4.37-7-10, 4.37-7-11, 4.37-7-12, 4.37-8-1, 4.37-8-2, 4.37-8-3, 4.37-8-4, 4.37-8-5, 4.37-8-6, 4.37-8-7, 4.37-8-8, 4.37-8-9, 4.37-8-10, 4.37-8-11, 4.37-8-12, 4.37-8-13, 4.37-8-14, 4.37-8-15, 4.37-8-16, 4.37-8-17, 4.37-8-18, 4.37-8-19, 4.37-8-20, 4.37-8-21, 4.37-8-22, 4.37-8-23, 4.37-8-24, 4.37-8-25, 4.37-8-26, 4.37-8-27, 4.37-8-28, 4.37-8-29, 4.37-8-30, 4.37-8-31, 4.37-8-32, 4.37-8-33, 4.37-8-34, 4.37-8-35, 4.37-8-36, 4.37-8-37, 4.37-8-38, 4.37-8-39, 4.37-8-40, 4.37-8-41, 4.37-8-42, 4.37-8-43, 4.37-8-44, 4.37-8-45, 4.37-8-46, 4.37-8-47, 4.37-8-48, 4.37-8-49, 4.37-8-50, 4.37-8-51, 4.37-8-52, 4.37-8-53, 4.37-8-54, 4.37-8-55, 4.37-8-56, 4.37-8-57, 4.37-8-58, 4.37-8-59, 4.37-8-60, 4.37-8-61, 4.37-8-62, 4.37-8-63, 4.37-8-64, 4.37-8-65, 4.37-8-66, 4.37-8-67, 4.37-8-68, 4.37-9-19, 4.37-9-20, 4.37-9-21, 4.37-9-22, 4.37-9-23, 4.37-9-24, 4.37-9-25, 4.37-9-26, 4.37-9-27, 4.37-9-46, 4.37-9-47, 4.37-9-48, 4.37-9-49, 4.37-9-50, 4.37-9-51, 4.37-9-52, 4.37-9-53, 4.37-9-54, 4.37-10-1, 4.37-10-2, 4.37-10-3, 4.37-10-4, 4.37-10-5, 4.37-10-6, 4.37-10-7, 4.37-10-8, 4.37-10-9, 4.37-10-10, 4.37-10-11, 4.37-10-12, 4.37-10-13, 4.37-10-14, 4.37-10-15, 4.37-10-16, 4.37-10-17, 4.37-10-18, 4.37-10-19, 4.37-10-20, 4.37-10-21, 4.37-10-22, 4.37-10-23, 4.37-10-24, 4.37-10-25, 4.37-10-26, 4.37-10-27, 4.37-10-28, 4.37-10-29, 4.37-10-30, 4.37-10-31, 4.37-10-32, 4.37-10-33, 4.37-10-34, 4.37-10-35, 4.37-10-36, 4.37-11-13, 4.37-11-14, 4.37-11-15, 4.37-11-16, 4.37-12-29, 4.37-12-30, 4.37-12-31, 4.37-12-32, 4.37-12-33, 4.37-12-34, 4.37-12-35, 4.37-12-36, 4.37-12-37, 4.37-12-38, 4.37-12-39, 4.37-12-40, 4.37-12-41, 4.37-12-42, 4.37-13-1, 4.37-13-2, 4.37-13-3, 4.37-13-4, 4.37-13-5, 4.37-13-6, 4.37-13-7, 4.37-13-8, 4.37-14-1, 4.37-14-2, 4.37-14-3, 4.37-14-4, 4.37-14-5, 4.37-14-6, 4.37-14-7, 4.37-14-8, 4.37-14-9, 4.37-14-10, 4.37-14-11, 4.37-14-12, 4.37-14-13, 4.37-14-14, 4.37-14-15, 4.37-14-16, 4.37-14-17, 4.37-14-18, 4.37-14-19, 4.37-14-20, 4.37-14-21, 4.37-14-22, 4.37-14-23, 4.37-14-24, 4.37-14-25, 4.37-14-26, 4.37-14-27, 4.37-14-28, 4.37-14-29, 4.37-14-30, 4.37-14-31, 4.37-14-32, 4.37-14-33, 4.37-14-34, 4.37-14-35, 4.37-14-36, 4.37-14-37, 4.37-14-38, 4.37-14-39, 4.37-14-40, 4.37-14-41, 4.37-14-42, 4.37-16-1, 4.37-16-2, 4.37-16-3, 4.37-16-4, 4.37-16-5, 4.37-16-6, 4.37-16-7, 4.37-16-8, 4.37-16-9, 4.37-16-10, 4.37-16-11, 4.37-16-12, 4.37-16-13, 4.37-16-14, 4.37-16-15, 4.37-16-16, 4.37-16-17, 4.37-16-18, 4.37-16-19, 4.37-16-20, 4.37-16-21, 4.37-16-22, 4.37-16-23, 4.37-16-24, 4.37-16-25, 4.37-16-26, 4.37-16-27, 4.37-16-28, 4.37-16-29, 4.37-16-30, 4.37-16-31, 4.37-16-32, 4.37-16-33, 4.37-16-34, 4.37-16-35, 4.37-16-36, 4.37-16-37, 4.37-16-38, 4.37-16-39, 4.37-16-40, 4.37-16-41, 4.37-16-42, 4.37-16-43, 4.37-16-44, 4.37-16-45, 4.37-16-46, 4.37-16-47, 4.37-16-48, 4.37-16-49, 4.37-16-50, 4.37-16-51, 4.37-16-52, 4.37-16-53, 4.37-16-54, 4.37-16-55, 4.37-16-56, 4.37-16-57, 4.37-16-58, 4.37-16-59, 4.37-16-60, 4.37-16-61, 4.37-16-62, 4.37-16-63, 4.37-16-64, 4.37-16-65, 4.37-16-66, 4.37-16-67, 4.37-16-68, 4.37-16-69, 4.37-16-70, 4.37-16-71, 4.37-16-72, 4.37-16-73, 4.37-16-74, 4.37-16-75, 4.37-16-76, 4.37-16-77, 4.37-16-78, 4.37-16-79, 4.37-16-80, 4.37-16-81, 4.37-16-82, 4.37-16-83, 4.37-16-84, 4.37-16-85, 4.37-16-86, 4.37-16-87, 4.37-16-88, 4.37-16-89, 4.37-16-90, 4.37-16-91, 4.37-16-92, 4.37-16-93, 4.37-16-94, 4.37-16-95, 4.37-16-96
8616 | 4.40 | Сборник 40. дополнительное перемещение оборудования и материальных ресурсов сверх предусмотренного в сборниках | 39 | 0 | 39 | 4.40-1-1, 4.40-1-2, 4.40-1-3, 4.40-1-4, 4.40-1-5, 4.40-1-6, 4.40-1-7, 4.40-1-8, 4.40-1-9, 4.40-2-1, 4.40-2-2, 4.40-2-3, 4.40-2-4, 4.40-2-5, 4.40-2-6, 4.40-2-7, 4.40-2-8, 4.40-2-9, 4.40-2-10, 4.40-2-11, 4.40-2-12, 4.40-2-13, 4.40-2-14, 4.40-2-15, 4.40-2-16, 4.40-2-17, 4.40-2-18, 4.40-2-19, 4.40-2-20, 4.40-2-21, 4.40-2-22, 4.40-2-23, 4.40-2-24, 4.40-3-1, 4.40-3-2, 4.40-3-3, 4.40-3-4, 4.40-4-1, 4.40-4-2

## Tables
row | номер | код | атрибутов | параметров | название | атрибуты | параметры
6 | 4.1-1. | 4.1-1-1-0-1 | 2 | 0 | Станки токарные, сверлильно-расточные, зубообрабатывающие, фрезерные, строгальные и долбежные, протяжные, электрофизические и электрохимические, балансировочные и отрезные | Наименование элемента, Наименование материала
17 | 4.1-2. | 4.1-2-1-0-2 | 2 | 0 | Автоматы, полуавтоматы, станки металлорежущие, камнеобрабатывающие и сборочные, агрегатные, многоцелевые, комбинированные и универсальные | Наименование элемента, Наименование материала
657 | 4.3-35. | 4.3-4-1-0-35 | 3 | 0 | Установка и контрольные испытания подъемников для инвалидов-колясочников | Элемент, Тип, Способ производства работ
662 | 4.3-39. | 4.3-4-1-0-39 | 2 | 0 | Лифты пассажирские нестандартной грузоподъемности | Наименование элемента, Наименование материала
676 | 4.3-40. | 4.3-4-1-0-40 | 2 | 0 | Лифты пассажирские с проходной кабиной | Наименование элемента, Наименование материала
684 | 4.3-36. | 4.3-5-1-0-36 | 2 | 0 | Подвесные буксировочные канатные дороги | Наименование элемента, Наименование материала
689 | 4.3-37. | 4.3-5-1-0-37 | 3 | 1 | Подвесные кресельные канатные дороги | Элемент, Тип, Назначение | Диаметр
694 | 4.3-38. | 4.3-5-1-0-38 | 2 | 0 | Канат тяговый двухканатной подвесной грузовой дороги | Наименование элемента, Наименование материала
700 | 4.6-1. | 4.6-1-1-0-1 | 2 | 0 | Каркасы и каркасные конструкции котлов, работающих на газомазутном и твердом топливе | Наименование элемента, Наименование материала
707 | 4.6-2. | 4.6-1-1-0-2 | 2 | 0 | Барабаны с сепарационными устройствами, опорами и подвесками | Наименование элемента, Наименование материала
714 | 4.6-3. | 4.6-1-1-0-3 | 2 | 0 | Блоки барабана без обмуровки с трубами конвективного пучка, перепускными трубами, экранами и опорными рамами | Наименование элемента, Наименование материала
726 | 4.6-4. | 4.6-1-1-0-4 | 2 | 0 | Экраны и трубы конвективного пучка, водоподводящие и пароотводящие трубы | Наименование элемента, Наименование материала
747 | 4.6-5. | 4.6-1-1-0-5 | 2 | 0 | Пароперегреватели радиационные | Наименование элемента, Наименование материала
750 | 4.6-6. | 4.6-1-1-0-6 | 2 | 0 | Пароперегреватели конвективные с соединительными элементами | Наименование элемента, Наименование материала
758 | 4.6-7. | 4.6-1-1-0-7 | 2 | 0 | Экономайзеры стационарных котлов | Наименование элемента, Наименование материала
766 | 4.6-8. | 4.6-1-1-0-8 | 2 | 0 | Воздухоподогреватели стальные трубчатые с перепускными коробами | Наименование элемента, Наименование материала
772 | 4.6-9. | 4.6-1-1-0-9 | 2 | 0 | Трубопроводы и перепускные трубы с арматурой, фасонными частями, опорами и подвесками, включая конденсационную установку и паропаровой теплообменник, устройства отбора проб пара и воды | Наименование элемента, Наименование материала
779 | 4.6-10. | 4.6-1-1-0-10 | 2 | 0 | Обдувочные и очистные устройства, шахты золо- и шлакоудаления | Наименование элемента, Наименование материала
786 | 4.6-11. | 4.6-1-1-0-11 | 2 | 0 | Горелки, форсунки, прочие детали и конструкции | Наименование элемента, Наименование материала
802 | 4.6-12. | 4.6-1-1-0-12 | 2 | 0 | Испытание паровых котлов на газовую плотность | Наименование элемента, Наименование материала
809 | 4.6-13. | 4.6-1-1-0-13 | 2 | 0 | Гидравлическое испытание паровых котлов | Наименование элемента, Наименование материала
820 | 4.6-14. | 4.6-1-1-0-14 | 2 | 0 | Водохимическая очистка паровых котлов давлением 9,8 мпа и свыше | Наименование элемента, Наименование материала
823 | 4.6-15. | 4.6-1-1-0-15 | 2 | 0 | Испытание котлов на паровую плотность | Наименование элемента, Наименование материала
834 | 4.6-50. | 4.6-1-1-0-50 | 2 | 0 | Монтаж ультразвукового устройства (узу) на водогрейном (паровом) котле с 6-ю магнитострикционными излучателями | Наименование элемента, Наименование материала
839 | 4.6-16. | 4.6-1-2-0-16 | 2 | 0 | Котлы паровые автоматизированные | Наименование элемента, Наименование материала
843 | 4.6-17. | 4.6-1-3-0-17 | 2 | 0 | Каркасные конструкции | Наименование элемента, Наименование материала
848 | 4.6-18. | 4.6-1-3-0-18 | 2 | 0 | Блоки поверхностей нагрева (топочный и конвективный), монтируемые методом надвижки | Наименование элемента, Наименование материала
854 | 4.6-19. | 4.6-1-3-0-19 | 2 | 0 | Экраны | Наименование элемента, Наименование материала
860 | 4.6-20. | 4.6-1-3-0-20 | 2 | 0 | Конвективные поверхности | Наименование элемента, Наименование материала
865 | 4.6-21. | 4.6-1-3-0-21 | 2 | 0 | Трубопроводы в пределах котлов | Наименование элемента, Наименование материала
870 | 4.6-22. | 4.6-1-3-0-22 | 2 | 0 | Воздухоподогреватели | Наименование элемента, Наименование материала
873 | 4.6-23. | 4.6-1-3-0-23 | 2 | 0 | Лестницы и площадки, прочие детали и конструкции | Наименование элемента, Наименование материала
881 | 4.6-24. | 4.6-1-3-0-24 | 2 | 0 | Гидравлическое испытание водогрейных котлов | Наименование элемента, Наименование материала
892 | 4.6-27. | 4.6-2-1-0-27 | 2 | 0 | Решетки колосниковые | Наименование элемента, Наименование материала
895 | 4.6-28. | 4.6-2-1-0-28 | 2 | 0 | Топки полумеханические | Наименование элемента, Наименование материала
898 | 4.6-29. | 4.6-2-1-0-29 | 2 | 0 | Топки механические | Наименование элемента, Наименование материала
903 | 4.6-30. | 4.6-2-1-0-30 | 2 | 0 | Подогреватели и фильтры мазутные | Наименование элемента, Наименование материала
918 | 4.6-33. | 4.6-2-2-0-33 | 2 | 0 | Сепараторы пыли и циклоны | Наименование элемента, Наименование материала
923 | 4.6-34. | 4.6-2-2-0-34 | 2 | 1 | Пылегазовоздухопроводы | Наименование элемента, Наименование материала | Паропроизводительность
929 | 4.6-35. | 4.6-3-1-0-35 | 4 | 4 | Фильтры | Наименование элемента, Наименование материала, Тип фильтра, колличество камер | Диаметр фильтра, Высота фильтрующей загрузки, Давление, Производительность фильтра
962 | 4.6-36. | 4.6-3-1-0-36 | 2 | 0 | Осветлители | Наименование элемента, Наименование материала
965 | 4.6-37. | 4.6-3-1-0-37 | 2 | 0 | Гидравлические мешалки | Наименование элемента, Наименование материала
970 | 4.6-38. | 4.6-3-1-0-38 | 2 | 0 | Солерастворители | Наименование элемента, Наименование материала
975 | 4.6-39. | 4.6-3-1-0-39 | 2 | 2 | Подогреватели | Наименование элемента, Наименование материала | Производительность подогревателя, Производительность теплообменника
982 | 4.6-41. | 4.6-3-2-0-41 | 2 | 0 | Сепараторы | Наименование элемента, Наименование материала
986 | 4.6-43. | 4.6-3-2-0-43 | 2 | 0 | Деаэрационные колонки | Наименование элемента, Наименование материала
989 | 4.6-44. | 4.6-3-2-0-44 | 2 | 0 | Охладители выпара | Наименование элемента, Наименование материала
996 | 4.6-45. | 4.6-3-2-0-45 | 2 | 0 | Эжекторы водо- и пароводоструйные | Наименование элемента, Наименование материала
1000 | 4.6-46. | 4.6-3-2-0-46 | 2 | 0 | Испарители | Наименование элемента, Наименование материала
1007 | 4.6-47. | 4.6-3-3-0-47 | 4 | 3 | Деаэраторы и баки внутренней установки (деаэраторные) под давлением | Наименование элемента, Наименование материала, Тип деаэратора, Тип бака | Рабочее давление деаэратора, Масса деаэратора, Масса бака деаэраторного
1013 | 4.6-48. | 4.6-3-3-0-48 | 3 | 1 | Баки внутренней установки без давления | Наименование элемента, Наименование материала, Тип бака | Вместимость бака
1028 | 4.6-49. | 4.6-3-4-0-49 | 2 | 3 | Редукционно-охладительные установки | Наименование элемента, Наименование материала | Давление острого пара установки редукционно-охладительной, Производительность установки редукционно-охладительной, Давление редуцированного пара установки редукционно-охладительной
1040 | 4.7-1. | 4.7-1-1-0-1 | 2 | 1 | Установки компрессорные вертикальные, угловые и v-образные | Элемент, Тип | Масса
1048 | 4.7-2. | 4.7-1-2-0-2 | 2 | 0 | Компрессорные установки оппозитные | Элемент, Материал
1056 | 4.7-3. | 4.7-1-3-0-3 | 2 | 1 | Компрессоры v- и w-образные | Элемент, Тип | Масса
1064 | 4.7-4. | 4.7-1-3-0-4 | 2 | 1 | Агрегаты и машины компрессорно-конденсаторные | Элемент, Тип | Масса
1071 | 4.7-5. | 4.7-1-3-0-5 | 2 | 0 | Компрессорные установки оппозитные с приводом от электродвигателя | Элемент, Материал
1077 | 4.7-6. | 4.7-1-4-0-6 | 2 | 0 | Мембранные компрессоры | Элемент, Материал
1084 | 4.7-7. | 4.7-2-1-0-7 | 2 | 0 | Компрессорные и нагнетательные установки однокорпусные с горизонтальным разъемом корпуса | Элемент, Материал
1097 | 4.7-8. | 4.7-2-1-0-8 | 2 | 0 | Компрессорные установки двухкорпусные с горизонтальным разъемом корпуса | Элемент, Материал
1101 | 4.7-9. | 4.7-2-1-0-9 | 2 | 0 | Компрессорные установки трехкорпусные с горизонтальным разъемом корпуса | Элемент, Материал
1104 | 4.7-10. | 4.7-2-1-0-10 | 2 | 1 | Компрессорные и нагнетательные установки однокорпусные с горизонтальным разъемом корпуса на общей плите | Элемент, Тип | Масса
1111 | 4.7-11. | 4.7-3-1-0-11 | 2 | 1 | Вентиляторы радиальные общего назначения | Элемент, Тип | Масса
1121 | 4.7-12. | 4.7-3-1-0-12 | 2 | 1 | Вентиляторы осевые | Элемент, Тип | Масса
1127 | 4.7-13. | 4.7-3-1-0-13 | 2 | 0 | Вентиляторы дутьевые центробежные одностороннего и двухстороннего всасывания и осевые двухступенчатые | Элемент, Материал
1140 | 4.7-14. | 4.7-3-1-0-14 | 2 | 0 | Вентиляторы горячего дутья | Элемент, Материал
1144 | 4.7-15. | 4.7-3-1-0-15 | 2 | 0 | Вентиляторы мельничные | Элемент, Материал
1150 | 4.7-16. | 4.7-3-1-0-16 | 2 | 0 | Вентиляторы для градирен | Элемент, Материал
1155 | 4.7-17. | 4.7-3-1-0-17 | 2 | 0 | Агрегаты вентиляционные для градирен | Элемент, Материал
1160 | 4.7-18. | 4.7-3-2-0-18 | 2 | 1 | Дымососы одностороннего всасывания | Элемент, Тип | Масса
1167 | 4.7-19. | 4.7-3-2-0-19 | 2 | 0 | Дымососы двухстороннего всасывания | Элемент, Материал
1172 | 4.7-20. | 4.7-3-2-0-20 | 2 | 0 | Дымососы осевые | Элемент, Материал
1179 | 4.7-21. | 4.7-4-1-0-21 | 3 | 1 | Насосные агрегаты лопастные центробежные одноступенчатые, многоступенчатые объемные, вихревые, поршневые, приводные, роторные на общей фундаментной плите или моноблочные | Элемент, Тип, Способ | Масса
1194 | 4.7-22. | 4.7-4-1-0-22 | 3 | 1 | Насосные агрегаты лопастные центробежные одноступенчатые и многоступенчатые, объемные, поршневые, приводные на отдельных фундаментных плитах | Элемент, Тип, Способ | Масса
1203 | 4.7-23. | 4.7-4-1-0-23 | 2 | 1 | Насосные агрегаты центробежные с вертикальным валом | Элемент, Тип | Масса
1217 | 4.7-24. | 4.7-4-2-0-24 | 3 | 0 | Насосы артезианские с погружным электродвигателем | Элемент, Тип, Марка
1249 | 4.8-1. | 4.8-1-1-0-1 | 2 | 2 | Трансформаторы и автотрансформаторы силовые | Элемент, Тип | Напряжение, Мощность
1281 | 4.8-2. | 4.8-1-1-0-2 | 2 | 0 | Трансформаторы для регулирования напряжения | Элемент, Материал
1286 | 4.8-3. | 4.8-1-1-0-3 | 2 | 0 | Система охлаждения трансформаторов | Элемент, Материал
1291 | 4.8-4. | 4.8-1-1-0-4 | 2 | 0 | Реакторы масляные | Элемент, Материал
1300 | 4.8-5. | 4.8-1-1-0-5 | 2 | 0 | Подсушка изоляции трансформаторов, автотрансформаторов и реакторов | Элемент, Материал
1306 | 4.8-6. | 4.8-1-1-0-6 | 1 | 1 | Трансформаторы тока | Элемент | Напряжение
1315 | 4.8-7. | 4.8-1-1-0-7 | 1 | 1 | Трансформаторы напряжения | Элемент | Напряжение
1323 | 4.8-8. | 4.8-1-1-0-8 | 2 | 0 | Выключатели воздушные | Элемент, Материал
1337 | 4.8-9. | 4.8-1-1-0-9 | 2 | 0 | Выключатели масляные | Элемент, Материал
1347 | 4.8-10. | 4.8-1-1-0-10 | 2 | 0 | Обработка и защита трансформаторного масла | Элемент, Материал
1354 | 4.8-11. | 4.8-1-1-0-11 | 2 | 0 | Разъединители | Элемент, Материал
1368 | 4.8-12. | 4.8-1-1-0-12 | 2 | 0 | Отделители | Элемент, Материал
1373 | 4.8-13. | 4.8-1-1-0-13 | 2 | 1 | Заземлители | Элемент, Тип | Напряжение
1379 | 4.8-14. | 4.8-1-1-0-14 | 2 | 0 | Короткозамыкатели | Элемент, Материал
1384 | 4.8-15. | 4.8-1-1-0-15 | 2 | 1 | Разрядники вентильные и ограничители перенапряжений | Элемент, Тип | Напряжение
1397 | 4.8-16. | 4.8-1-1-0-16 | 1 | 1 | Предохранители | Элемент | Напряжение
1400 | 4.8-17. | 4.8-1-1-0-17 | 2 | 1 | Опоры шинные и изоляторы опорные | Элемент, Тип | Напряжение
1411 | 4.8-18. | 4.8-1-1-0-18 | 2 | 0 | Изоляторы проходные и вводы линейные маслонаполненные | Элемент, Материал
1416 | 4.8-19. | 4.8-1-1-0-19 | 2 | 0 | Прогрев маслонаполненных вводов | Элемент, Материал
1423 | 4.8-20. | 4.8-1-1-0-20 | 2 | 0 | Гирлянды поддерживающие | Элемент, Материал
1432 | 4.8-21. | 4.8-1-1-0-21 | 2 | 3 | Ошиновка гибкая | Элемент, Комплект | Напряжение, Сечение, Количество
1470 | 4.8-22. | 4.8-1-1-0-22 | 2 | 0 | Ошиновка жесткая | Элемент, Материал
1474 | 4.8-23. | 4.8-1-1-0-23 | 1 | 2 | Спуски, петли, перемычки | Элемент | Количество, Сечение
1481 | 4.8-24. | 4.8-1-1-0-24 | 2 | 0 | Токопроводы подвесные генераторного напряжения | Элемент, Материал
1489 | 4.8-25. | 4.8-1-1-0-25 | 4 | 1 | Подстанции комплектные трансформаторные и блоки с оборудованием для комплектных подстанций | Элемент, Тип, Способ, Комплект | Мощность
1520 | 4.8-26. | 4.8-1-1-0-26 | 3 | 0 | Распределительные устройства комплектные 6-10 кв | Элемент, Тип, Комплект
1526 | 4.8-27. | 4.8-1-1-0-27 | 2 | 0 | Распределительные устройства комплектные блочные 110 кв | Элемент, Материал
1536 | 4.8-314. | 4.8-1-1-0-314 | 2 | 0 | Выключатели элегазовые, поставляемые в собранном виде | Элемент, Материал
1539 | 4.8-315. | 4.8-1-1-0-315 | 2 | 0 | Выключатели элегазовые, поставляемые отдельными элементами | Элемент, Материал
1543 | 4.8-28. | 4.8-1-2-0-28 | 2 | 1 | Изоляторы | Элемент, Тип | Напряжение
1547 | 4.8-29. | 4.8-1-2-0-29 | 2 | 0 | Разъединители | Элемент, Материал
1550 | 4.8-30. | 4.8-1-2-0-30 | 2 | 0 | Выключатели | Элемент, Материал
1553 | 4.8-31. | 4.8-1-2-0-31 | 2 | 0 | Ошиновка гибкая | Элемент, Материал
1557 | 4.8-32. | 4.8-1-2-0-32 | 2 | 0 | Ошиновка из алюминиевых труб | Элемент, Материал
1561 | 4.8-33. | 4.8-1-3-0-33 | 2 | 2 | Изоляторы | Элемент, Тип | Напряжение, Количество
1569 | 4.8-34. | 4.8-1-3-0-34 | 1 | 1 | Трансформаторы тока | Элемент | Напряжение
1573 | 4.8-35. | 4.8-1-3-0-35 | 2 | 1 | Трансформаторы напряжения | Элемент, Тип | Напряжение
1578 | 4.8-36. | 4.8-1-3-0-36 | 2 | 0 | Разъединители однополюсные | Элемент, Материал
1584 | 4.8-37. | 4.8-1-3-0-37 | 2 | 2 | Разъединители трехполюсные | Элемент, Тип | Напряжение, Ток
1592 | 4.8-38. | 4.8-1-3-0-38 | 3 | 0 | Приводы к разъединителям | Элемент, Тип, Комплект
1598 | 4.8-39. | 4.8-1-3-0-39 | 2 | 0 | Выключатели нагрузки | Элемент, Тип
1602 | 4.8-40. | 4.8-1-3-0-40 | 2 | 0 | Выключатели масляные | Элемент, Материал
1606 | 4.8-41. | 4.8-1-3-0-41 | 2 | 0 | Выключатели воздушные | Элемент, Материал
1609 | 4.8-42. | 4.8-1-3-0-42 | 1 | 1 | Трансформаторы, автотрансформаторы и реакторы | Элемент | Масса
1616 | 4.8-43. | 4.8-1-3-0-43 | 2 | 0 | Реакторы бетонные | Элемент, Материал
1624 | 4.8-44. | 4.8-1-3-0-44 | 2 | 0 | Заливка электрооборудования сухим трансформаторным маслом | Элемент, Материал
1628 | 4.8-45. | 4.8-1-3-0-45 | 1 | 1 | Разрядники | Элемент | Напряжение
1632 | 4.8-46. | 4.8-1-3-0-46 | 2 | 1 | Конденсаторы статические и комплектные конденсаторные установки | Элемент, Тип | Масса
1644 | 4.8-47. | 4.8-1-3-0-47 | 4 | 1 | Шины сборные - одна полоса в фазе | Элемент, Тип, Материал, Комплект | Сечение
1650 | 4.8-48. | 4.8-1-3-0-48 | 4 | 1 | Шины сборные - две полосы в фазе | Элемент, Тип, Материал, Комплект | Сечение
1656 | 4.8-49. | 4.8-1-3-0-49 | 2 | 0 | Шины сборные - четыре полосы в фазе | Элемент, Материал
1660 | 4.8-50. | 4.8-1-3-0-50 | 4 | 1 | Шины ответвительные - одна полоса в фазе | Элемент, Тип, Материал, Комплект | Сечение
1667 | 4.8-51. | 4.8-1-3-0-51 | 2 | 0 | Шины ответвительные - две полосы в фазе | Элемент, Материал
1673 | 4.8-52. | 4.8-1-3-0-52 | 2 | 0 | Шины ответвительные - три полосы в фазе | Элемент, Материал
1678 | 4.8-53. | 4.8-1-3-0-53 | 2 | 0 | Шины круглые | Элемент, Материал
1682 | 4.8-54. | 4.8-1-3-0-54 | 3 | 2 | Токопроводы неэкранированные из алюминиевых шин | Элемент, Тип, Материал | Напряжение, Ток
1688 | 4.8-55. | 4.8-1-3-0-55 | 2 | 0 | Токопроводы экранированные из алюминиевых шин | Элемент, Материал
1697 | 4.8-56. | 4.8-1-3-0-56 | 2 | 0 | Мосты шинные для сборных распределительных устройств | Элемент, Материал
1703 | 4.8-57. | 4.8-1-3-0-57 | 1 | 1 | Приборы измерения и защиты | Элемент | Количество
1709 | 4.8-58. | 4.8-1-3-0-58 | 1 | 1 | Аппараты управления и сигнализации | Элемент | Количество
1714 | 4.8-59. | 4.8-1-3-0-59 | 2 | 0 | Зажимы наборные | Элемент, Комплект
1717 | 4.8-60. | 4.8-1-3-0-60 | 1 | 0 | Устройства сигнально-блокировочные | Элемент
1720 | 4.8-61. | 4.8-1-3-0-61 | 4 | 0 | Камеры сборные распределительных устройств серии ксо | Элемент, Тип, Комплект, Назначение
1726 | 4.8-62. | 4.8-1-3-0-62 | 4 | 2 | Шкафы комплектные распределительных устройств | Элемент, Материал, Назначение, Комплект | Напряжение, Ток
1729 | 4.8-63. | 4.8-1-3-0-63 | 3 | 0 | Комплектные трансформаторные подстанции (ктп) | Элемент, Тип, Расположение
1734 | 4.8-64. | 4.8-1-3-0-64 | 3 | 0 | Ограждения, плиты и металлические конструкции под оборудование | Элемент, Тип, Материал
1740 | 4.8-65. | 4.8-1-4-0-65 | 1 | 1 | Преобразователи | Элемент | Масса
1750 | 4.8-66. | 4.8-1-4-0-66 | 2 | 0 | Шкафы управления и регулирования | Элемент, Тип
1753 | 4.8-67. | 4.8-1-4-0-67 | 3 | 1 | Шкафы с быстродействующими автоматами | Элемент, Тип, Комплект | Ток
1757 | 4.8-68. | 4.8-1-4-0-68 | 2 | 0 | Теплообменники для преобразовательных устройств | Элемент, Материал
1762 | 4.8-69. | 4.8-1-4-0-69 | 1 | 1 | Автоматические выпрямительные устройства | Элемент | Масса
1770 | 4.8-70. | 4.8-1-5-0-70 | 2 | 0 | Аккумуляторы кислотные стационарные | Элемент, Тип
1792 | 4.8-71. | 4.8-1-5-0-71 | 2 | 0 | Формирование и контрольный заряд-разряд аккумуляторных батарей | Элемент, Способ производства работ
1797 | 4.8-72. | 4.8-1-5-0-72 | 4 | 0 | Стеллажи для аккумуляторов | Элемент, Назначение, Материал, Тип
1807 | 4.8-313. | 4.8-1-5-0-313 | 2 | 2 | Система бесперебойного электропитания с литий-ионной аккумуляторной батареей | Элемент, Комплект | Мощность, Масса
1815 | 4.8-73. | 4.8-2-1-0-73 | 2 | 2 | Кабели до 35 кв в готовых траншеях без покрытий | Элемент, Расположение | Напряжение, Масса
1826 | 4.8-74. | 4.8-2-1-0-74 | 2 | 0 | Устройство постели для кабеля | Элемент, Назначение
1830 | 4.8-75. | 4.8-2-1-0-75 | 4 | 0 | Покрытие кабеля, проложенного в траншее | Элемент, Способ производства работ, Материал, Расположение
1843 | 4.8-76. | 4.8-2-1-0-76 | 2 | 1 | Присоединение к зажимам жил проводов или кабелей | Элемент, Способ производства работ | Сечение
1853 | 4.8-77. | 4.8-2-1-0-77 | 2 | 2 | Кабели до 35 кв, прокладываемые по дну канала без креплений | Элемент, Тип | Напряжение, Масса
1864 | 4.8-78. | 4.8-2-1-0-78 | 2 | 2 | Кабели до 35 кв, прокладываемые с креплением накладными скобами | Элемент, Тип | Напряжение, Масса
1876 | 4.8-79. | 4.8-2-1-0-79 | 3 | 2 | Кабели до 35 кв, прокладываемые по установленным конструкциям и лоткам | Элемент, Расположение, Способ производства работ | Напряжение, Масса
1896 | 4.8-80. | 4.8-2-1-0-80 | 2 | 2 | Кабели до 35 кв в проложенных трубах, блоках и коробах | Элемент, Расположение | Напряжение, Масса
1907 | 4.8-81. | 4.8-2-1-0-81 | 2 | 1 | Кабели, подвешиваемые на тросе | Элемент, Расположение | Масса
1911 | 4.8-82. | 4.8-2-1-0-82 | 2 | 2 | Кабели до 35 кв, прокладываемые по непроходным эстакадам | Элемент, Расположение | Напряжение, Масса
1916 | 4.8-83. | 4.8-2-1-0-83 | 4 | 2 | Конструкции металлические кабельные | Элемент, Тип, Материал, Расположение | Масса, Высота
1942 | 4.8-84. | 4.8-2-1-0-84 | 2 | 1 | Короба для прокладки кабелей внутри и снаружи зданий | Элемент, Комплект | Напряжение
1945 | 4.8-85. | 4.8-2-1-0-85 | 3 | 0 | Плиты асбестоцементные | Элемент, Материал, Расположение
1948 | 4.8-86. | 4.8-2-1-0-86 | 3 | 0 | Герметизация проходов при вводе кабелей | Элемент, Способ производства работ, Тип
1952 | 4.8-87. | 4.8-2-1-0-87 | 3 | 1 | Короба (кожухи) и кассеты для герметизации проходов кабелей через стены во взрывоопасных помещениях | Элемент, Назначение, Тип | Периметр
1960 | 4.8-88. | 4.8-2-1-0-88 | 2 | 0 | Снятие с кабеля верхнего джутового покрова | Элемент, Материал
1964 | 4.8-89. | 4.8-2-1-0-89 | 3 | 3 | Заделки концевые сухие | Элемент, Тип, Назначение | Напряжение, Сечение, Количество
1989 | 4.8-90. | 4.8-2-1-0-90 | 3 | 2 | Заделки концевые в резиновой перчатке | Элемент, Тип, Назначение | Напряжение, Сечение
2000 | 4.8-91. | 4.8-2-1-0-91 | 3 | 2 | Заделки концевые эпоксидные | Элемент, Тип, Назначение | Напряжение, Сечение
2010 | 4.8-92. | 4.8-2-1-0-92 | 3 | 2 | Заделки концевые сухие с применением бандажирующих муфт для контрольного кабеля | Элемент, Тип, Назначение | Сечение, Количество
2015 | 4.8-93. | 4.8-2-1-0-93 | 3 | 2 | Заделки концевые из самосклеивающихся лент | Элемент, Тип, Назначение | Напряжение, Сечение
2020 | 4.8-94. | 4.8-2-1-0-94 | 3 | 2 | Заделки концевые с термоусаживающимися полиэтиленовыми перчатками | Элемент, Тип, Назначение | Напряжение, Сечение
2025 | 4.8-95. | 4.8-2-1-0-95 | 4 | 2 | Муфты мачтовые концевые металлические | Элемент, Тип, Материал, Назначение | Напряжение, Сечение
2038 | 4.8-96. | 4.8-2-1-0-96 | 4 | 2 | Муфты концевые эпоксидные | Элемент, Тип, Материал, Назначение | Напряжение, Сечение
2049 | 4.8-97. | 4.8-2-1-0-97 | 5 | 2 | Муфты соединительные свинцовые с защитным кожухом | Элемент, Тип, Материал, Назначение, Способ производства работ | Напряжение, Сечение
2063 | 4.8-98. | 4.8-2-1-0-98 | 4 | 3 | Муфты соединительные эпоксидные | Элемент, Тип, Материал, Назначение | Напряжение, Сечение, Количество
2079 | 4.8-99. | 4.8-2-1-0-99 | 4 | 2 | Муфты соединительные поливинилхлоридные для контрольных небронированных кабелей | Элемент, Тип, Материал, Назначение | Сечение, Количество
2086 | 4.8-100. | 4.8-2-1-0-100 | 4 | 2 | Муфты соединительные эпоксидные усовершенствованной конструкции | Элемент, Тип, Материал, Назначение | Напряжение, Сечение
2092 | 4.8-101. | 4.8-2-1-0-101 | 4 | 2 | Муфты концевые из пластмассового корпуса с заливкой эпоксидным компаундом | Элемент, Тип, Материал, Назначение | Напряжение, Сечение
2097 | 4.8-102. | 4.8-2-1-0-102 | 3 | 0 | Лотки стальные для крепления соединительных муфт | Элемент, Материал, Назначение
2100 | 4.8-103. | 4.8-2-1-0-103 | 3 | 0 | Кожухи защитные для муфт | Элемент, Тип, Назначение
2103 | 4.8-104. | 4.8-2-1-0-104 | 2 | 0 | Указатели кабельных трасс | Элемент, Расположение
2106 | 4.8-105. | 4.8-2-1-0-105 | 4 | 3 | Выводы питания контактных сетей городского транспорта с установкой конструкций | Элемент, Тип, Расположение, Способ | Напряжение, Сечение, Длина
2112 | 4.8-106. | 4.8-2-1-0-106 | 2 | 0 | Бустеры для отсасывающих кабелей трамвая с установкой муфт | Элемент, Материал
2118 | 4.8-107. | 4.8-2-1-0-107 | 2 | 1 | Ящики или короба кабельные для контактных сетей городского транспорта | Элемент, Назначение | Количество
2124 | 4.8-108. | 4.8-2-1-0-108 | 2 | 0 | Кабели напряжением 110 кв и выше с пластмассовой изоляцией | Элемент, Материал
2127 | 4.8-279. | 4.8-2-1-0-279 | 2 | 0 | Кабели из сшитого полиэтилена напряжением 110-220 кв и выше, проложенные в траншеях | Элемент, Материал
2130 | 4.8-287. | 4.8-2-1-0-287 | 3 | 1 | Муфты и элегазовые вводы для кабеля с изоляцией из сшитого полиэтилена | Элемент, Тип, Назначение | Напряжение
2138 | 4.8-291. | 4.8-2-1-0-291 | 2 | 0 | Установка закладных деталей массой до 0,5 кг в готовые отверстия с герметизацией в коммуникационных коллекторах | Элемент, Материал
2141 | 4.8-292. | 4.8-2-1-0-292 | 3 | 0 | Монтаж кабельных стоек-кронштейнов в коммуникационных коллекторах | Элемент, Тип, Расположение
2144 | 4.8-301. | 4.8-2-1-0-301 | 2 | 0 | Уплотнитель кабельного прохода термоусаживаемый | Элемент, Тип
2147 | 4.8-302. | 4.8-2-1-0-302 | 3 | 2 | Муфты соединительные термоусаживаемые для 3-х жильного кабеля с пластмассовой, резиновой и бумажной изоляцией напряжением до 10 кв | Элемент, Тип, Назначение | Напряжение, Сечение
2152 | 4.8-303. | 4.8-2-1-0-303 | 3 | 2 | Муфты соединительные термоусаживаемые для 3-х жильного кабеля с пластмассовой, резиновой и бумажной изоляцией напряжением до 1 кв | Элемент, Тип, Назначение | Напряжение, Сечение
2156 | 4.8-304. | 4.8-2-1-0-304 | 4 | 2 | Муфты соединительные для одножильного экранированного кабеля с изоляцией из сшитого полиэтилена | Элемент, Тип, Назначение, Способ | Напряжение, Сечение
2161 | 4.8-305. | 4.8-2-1-0-305 | 3 | 2 | Муфты концевые для одножильного экранированного кабеля с изоляцией из сшитого полиэтилена | Элемент, Материал, Назначение | Напряжение, Сечение
2167 | 4.8-306. | 4.8-2-1-0-306 | 2 | 1 | Система изоляционных адаптеров для кабельных вводов | Элемент, Назначение | Напряжение
2171 | 4.8-307. | 4.8-2-1-0-307 | 2 | 0 | Система экранированных адаптеров для кабельных вводов | Элемент, Материал
2174 | 4.8-308. | 4.8-2-1-0-308 | 3 | 1 | Кабели одножильные с изоляцией из сшитого полиэтилена напряжением до 35 кв с укладкой в треугольник в готовых траншеях | Элемент, Тип, Способ | Напряжение
2177 | 4.8-309. | 4.8-2-1-0-309 | 3 | 1 | Кабели одножильные с изоляцией из сшитого полиэтилена напряжением до 35 кв с укладкой в треугольник по установленным конструкциям | Элемент, Тип, Способ | Напряжение
2180 | 4.8-316. | 4.8-2-1-0-316 | 3 | 2 | Муфты концевые термоусаживаемые для 5-ти жильного кабеля с пластмассовой, резиновой и бумажной изоляцией напряжением до 1 кв | Элемент, Тип, Назначение | Напряжение, Сечение
2184 | 4.8-317. | 4.8-2-1-0-317 | 3 | 2 | Муфты соединительные термоусаживаемые для 3-х жильного кабеля с пластмассовой, резиновой и бумажной изоляцией, напряжением до 24 кв | Элемент, Тип, Назначение | Напряжение, Сечение
2187 | 4.8-318. | 4.8-2-1-0-318 | 3 | 2 | Муфты концевые термоусаживаемые для 4-х жильного кабеля с пластмассовой, резиновой и бумажной изоляцией напряжением до 1 кв | Элемент, Тип, Назначение | Напряжение, Сечение
2190 | 4.8-319. | 4.8-2-1-0-319 | 3 | 2 | Муфты концевые термоусаживаемые для 3-х жильного кабеля с пластмассовой, резиновой и бумажной изоляцией, напряжением до 20 кв | Элемент, Тип, Назначение | Напряжение, Сечение
2193 | 4.8-320. | 4.8-2-1-0-320 | 3 | 2 | Муфты переходные термоусаживаемые | Элемент, Тип, Назначение | Напряжение, Сечение
2197 | 4.8-321. | 4.8-2-1-0-321 | 3 | 2 | Муфты соединительные термоусаживаемые для 3-х жильного кабеля с пластмассовой, резиновой и бумажной изоляцией напряжением до 35 кв | Элемент, Тип, Назначение | Напряжение, Сечение
2200 | 4.8-322. | 4.8-2-1-0-322 | 2 | 0 | Муфты соединительные термоусаживаемые для 4 и 5-жильных кабелей с изоляцией из сшитого полиэтилена | Элемент, Материал
2205 | 4.8-109. | 4.8-2-2-0-109 | 2 | 0 | Раскатка несущих тросов и контактных проводов | Элемент, Материал
2213 | 4.8-110. | 4.8-2-2-0-110 | 2 | 0 | Регулировка контактных подвесок | Элемент, Материал
2234 | 4.8-111. | 4.8-2-2-0-111 | 2 | 0 | Анкеровки несущих тросов и контактных проводов | Элемент, Материал
2241 | 4.8-112. | 4.8-2-2-0-112 | 2 | 0 | Пересечения проводов | Элемент, Материал
2247 | 4.8-113. | 4.8-2-2-0-113 | 2 | 0 | Сопряжения анкерных участков | Элемент, Материал
2260 | 4.8-114. | 4.8-2-2-0-114 | 2 | 0 | Поперечины | Элемент, Материал
2274 | 4.8-115. | 4.8-2-2-0-115 | 2 | 0 | Покрытия антикоррозионные | Элемент, Материал
2278 | 4.8-116. | 4.8-2-2-0-116 | 2 | 0 | Провода дополнительные | Элемент, Материал
2290 | 4.8-117. | 4.8-2-2-0-117 | 2 | 0 | Заземление | Элемент, Материал
2296 | 4.8-118. | 4.8-2-2-0-118 | 2 | 0 | Соединения медные междурельсовые | Элемент, Материал
2300 | 4.8-119. | 4.8-2-2-0-119 | 2 | 0 | Аппараты контактной сети | Элемент, Материал
2307 | 4.8-120. | 4.8-2-2-0-120 | 2 | 0 | Транспортировка оборудования | Элемент, Материал
2311 | 4.8-121. | 4.8-2-3-0-121 | 3 | 1 | Кронштейны на установленных опорах | Элемент, Тип, Расположение | Длина
2318 | 4.8-122. | 4.8-2-3-0-122 | 3 | 1 | Поперечины | Элемент, Тип, Расположение | Длина
2330 | 4.8-123. | 4.8-2-3-0-123 | 3 | 1 | Элементы системы подвески контактных сетей и продольно-несущих тросов | Элемент, Расположение, Тип | Длина
2339 | 4.8-124. | 4.8-2-3-0-124 | 3 | 0 | Анкеровки средние и струнки | Элемент, Тип, Назначение
2347 | 4.8-125. | 4.8-2-3-0-125 | 2 | 0 | Хомуты, розетки, крюки стенные и траверсы | Элемент, Материал
2353 | 4.8-126. | 4.8-2-3-0-126 | 3 | 0 | Изоляторы | Элемент, Тип, Назначение
2358 | 4.8-127. | 4.8-2-3-0-127 | 2 | 0 | Подвесы потолочные и узлы подвешивания | Элемент, Тип
2366 | 4.8-128. | 4.8-2-3-0-128 | 3 | 1 | Перемычки междупутные | Элемент, Тип, Способ | Длина
2377 | 4.8-129. | 4.8-2-3-0-129 | 2 | 0 | Винты температурные, фиксаторы и криводержатели | Элемент, Материал
2381 | 4.8-130. | 4.8-2-3-0-130 | 3 | 1 | Провода контактные трамвая | Элемент, Тип, Расположение | Радиус
2389 | 4.8-131. | 4.8-2-3-0-131 | 3 | 1 | Провода контактные троллейбуса | Элемент, Тип, Расположение | Радиус
2394 | 4.8-132. | 4.8-2-3-0-132 | 2 | 1 | Провода контактные троллейбуса при продольно-цепной и полукомпенсированной подвеске | Элемент, Расположение | Длина
2398 | 4.8-133. | 4.8-2-3-0-133 | 3 | 0 | Стрелки и пересечения | Элемент, Тип, Назначение
2405 | 4.8-134. | 4.8-2-3-0-134 | 2 | 0 | Посты управления | Элемент, Тип
2411 | 4.8-135. | 4.8-2-3-0-135 | 2 | 0 | Электроприводы и салазки стрелок трамвая | Элемент, Материал
2417 | 4.8-136. | 4.8-2-3-0-136 | 2 | 0 | Провода контактно-сигнальные | Элемент, Материал
2420 | 4.8-137. | 4.8-2-3-0-137 | 4 | 0 | Указатели, реле, сигнальные светофоры и стрелки | Элемент, Тип, Назначение, Комплект
2435 | 4.8-138. | 4.8-2-3-0-138 | 3 | 0 | Оттяжки | Элемент, Тип, Способ
2440 | 4.8-139. | 4.8-2-4-0-139 | 2 | 0 | Устройства в тоннелях метрополитена | Элемент, Материал
2453 | 4.8-140. | 4.8-2-4-0-140 | 2 | 0 | Устройства на наземных участках метрополитена | Элемент, Материал
2464 | 4.8-141. | 4.8-2-5-0-141 | 2 | 0 | Колонки | Элемент, Материал
2467 | 4.8-142. | 4.8-2-5-0-142 | 2 | 0 | Цоколи к опорам | Элемент, Материал
2470 | 4.8-143. | 4.8-2-5-0-143 | 4 | 1 | Кронштейны специальные на опорах для светильников | Элемент, Тип, Расположение, Материал | Количество
2476 | 4.8-144. | 4.8-2-5-0-144 | 3 | 0 | Кронштейны "переход" | Элемент, Тип, Расположение
2480 | 4.8-145. | 4.8-2-5-0-145 | 3 | 0 | Растяжки | Элемент, Тип, Способ
2485 | 4.8-146. | 4.8-2-5-0-146 | 2 | 1 | Планки | Элемент, Тип | Количество
2493 | 4.8-147. | 4.8-2-5-0-147 | 3 | 2 | Провода | Элемент, Тип, Расположение | Сечение, Количество
2502 | 4.8-148. | 4.8-2-5-0-148 | 2 | 1 | Провода, подвешиваемые на тросе | Элемент, Тип | Сечение
2506 | 4.8-149. | 4.8-2-5-0-149 | 4 | 1 | Светильники, устанавливаемые вне зданий | Элемент, Тип, Расположение, Способ | Высота
2515 | 4.8-150. | 4.8-2-5-0-150 | 3 | 0 | Щитки | Элемент, Тип, Способ
2519 | 4.8-151. | 4.8-2-5-0-151 | 2 | 0 | Пускорегулирующие аппараты (пра) отдельно стоящие | Элемент, Материал
2522 | 4.8-152. | 4.8-2-5-0-152 | 2 | 0 | Предохранители столбовые | Элемент, Расположение
2526 | 4.8-153. | 4.8-2-5-0-153 | 2 | 0 | Провода на переходах | Элемент, Материал
2531 | 4.8-154. | 4.8-2-5-0-154 | 2 | 2 | Устройство вводов | Элемент, Способ производства работ | Сечение, Количество
2536 | 4.8-277. | 4.8-2-5-0-277 | 2 | 0 | Монтаж самонесущих изолированных проводов (сип) | Элемент, Материал
2539 | 4.8-278. | 4.8-2-5-0-278 | 2 | 0 | Установка ответвительных зажимов для сип | Элемент, Материал
2542 | 4.8-285. | 4.8-2-5-0-285 | 4 | 0 | Конструкции металлические архитектурного освещения зданий и сооружений | Элемент, Материал, Назначение, Расположение
2547 | 4.8-155. | 4.8-2-6-0-155 | 2 | 0 | Провода по деревянному основанию | Элемент, Материал
2550 | 4.8-156. | 4.8-2-6-0-156 | 2 | 0 | Провода по роликам | Элемент, Материал
2553 | 4.8-157. | 4.8-2-6-0-157 | 3 | 2 | Проводки тросовые | Элемент, Тип, Комплект | Количество, Сечение
2559 | 4.8-158. | 4.8-2-6-0-158 | 4 | 1 | Лотки | Элемент, Тип, Материал, Расположение | Ширина
2563 | 4.8-159. | 4.8-2-6-0-159 | 3 | 1 | Короба металлические | Элемент, Материал, Способ | Длина
2581 | 4.8-160. | 4.8-2-6-0-160 | 2 | 1 | Профили перфорированные монтажные | Элемент, Тип | Длина
2584 | 4.8-161. | 4.8-2-6-0-161 | 2 | 1 | Провода в лотках | Элемент, Расположение | Сечение
2591 | 4.8-162. | 4.8-2-6-0-162 | 2 | 1 | Провода в коробах | Элемент, Расположение | Сечение
2598 | 4.8-163. | 4.8-2-6-0-163 | 2 | 1 | Провода по перфорированным профилям | Элемент, Расположение | Сечение
2601 | 4.8-164. | 4.8-2-6-0-164 | 3 | 1 | Монтаж кабеля с креплением накладными скобами, полосками с установкой ответвительных коробок | Элемент, Тип, Способ | Сечение
2604 | 4.8-165. | 4.8-2-6-0-165 | 4 | 1 | Кабели по установленным конструкциям и лоткам с установкой ответвительных коробок | Элемент, Тип, Способ, Расположение | Сечение
2608 | 4.8-166. | 4.8-2-6-0-166 | 4 | 0 | Провода групповых осветительных сетей | Элемент, Тип, Назначение, Расположение
2614 | 4.8-167. | 4.8-2-6-0-167 | 4 | 0 | Провода магистралей, стояков и силовых сетей в готовых каналах или асбестоцементных трубах | Элемент, Расположение, Способ, Тип
2625 | 4.8-168. | 4.8-2-6-0-168 | 2 | 1 | Провода по стальным конструкциям и панелям | Элемент, Расположение | Сечение
2633 | 4.8-169. | 4.8-2-6-0-169 | 4 | 0 | Конструкции металлические для труб | Элемент, Материал, Тип, Назначение
2637 | 4.8-170. | 4.8-2-6-0-170 | 4 | 1 | Трубы стальные | Элемент, Материал, Расположение, Способ | Диаметр
2658 | 4.8-171. | 4.8-2-6-0-171 | 5 | 1 | Трубы стальные во взрыво- и пожароопасных помещениях | Элемент, Материал, Расположение, Способ, Назначение | Диаметр
2669 | 4.8-172. | 4.8-2-6-0-172 | 4 | 1 | Трубы винипластовые | Элемент, Материал, Расположение, Способ | Диаметр
2679 | 4.8-173. | 4.8-2-6-0-173 | 3 | 1 | Трубы полиэтиленовые | Элемент, Материал, Расположение | Диаметр
2684 | 4.8-174. | 4.8-2-6-0-174 | 3 | 1 | Рукава металлические и вводы гибкие | Элемент, Материал, Тип | Диаметр
2693 | 4.8-175. | 4.8-2-6-0-175 | 2 | 1 | Затягивание проводов в проложенные трубы и металлические рукава | Элемент, Материал | Сечение
2709 | 4.8-176. | 4.8-2-6-0-176 | 2 | 2 | Провод в резинобитумных трубках | Элемент, Расположение | Количество, Сечение
2729 | 4.8-177. | 4.8-2-6-0-177 | 2 | 0 | Конструкции металлические для шинопроводов | Элемент, Материал
2732 | 4.8-178. | 4.8-2-6-0-178 | 3 | 1 | Шинопроводы открытые | Элемент, Тип, Расположение | Сечение
2737 | 4.8-179. | 4.8-2-6-0-179 | 2 | 0 | Шинопроводы закрытые магистральные переменного тока | Элемент, Материал
2748 | 4.8-180. | 4.8-2-6-0-180 | 2 | 0 | Шинопроводы закрытые распределительные переменного тока | Элемент, Материал
2753 | 4.8-181. | 4.8-2-6-0-181 | 2 | 0 | Шинопроводы закрытые постоянного тока | Элемент, Материал
2758 | 4.8-182. | 4.8-2-6-0-182 | 2 | 0 | Шинопроводы осветительные | Элемент, Материал
2761 | 4.8-183. | 4.8-2-6-0-183 | 2 | 0 | Коробки ответвительные к распределительному шинопроводу | Элемент, Материал
2764 | 4.8-184. | 4.8-2-6-0-184 | 4 | 1 | Проводки модульные | Элемент, Тип, Материал, Способ | Расстояние
2768 | 4.8-280. | 4.8-2-6-0-280 | 3 | 0 | Прокладка пластикового кабель-канала | Элемент, Материал, Расположение
2772 | 4.8-281. | 4.8-2-6-0-281 | 5 | 1 | Трубы гофрированные поливинилхлоридные с креплением накладными скобами и установкой соединительных коробок | Элемент, Тип, Материал, Расположение, Способ | Диаметр
2777 | 4.8-288. | 4.8-2-6-0-288 | 4 | 1 | Трубы гофрированные поливинилхлоридные открыто по стенам и потолкам с установкой соединительных коробок | Элемент, Тип, Материал, Способ | Диаметр
2785 | 4.8-290. | 4.8-2-6-0-290 | 2 | 0 | Социальная розетка | Элемент, Материал
2790 | 4.8-185. | 4.8-2-7-0-185 | 2 | 0 | Шины для мощных алюминиевых электролизных ванн | Наименование элемента, Наименование материала
2800 | 4.8-186. | 4.8-2-8-0-186 | 3 | 1 | Заземлители | Элемент, Тип, Материал | Диаметр
2806 | 4.8-187. | 4.8-2-8-0-187 | 4 | 2 | Проводники заземляющие | Элемент, Тип, Материал, Способ | Диаметр, Сечение
2818 | 4.8-284. | 4.8-2-8-0-284 | 4 | 3 | Изготовление и прокладка проводника заземляющего и гибких защитных заземлений | Элемент, Тип, Материал, Способ | Сечение, Диаметр, Длина
2824 | 4.8-188. | 4.8-3-1-0-188 | 4 | 1 | Электрические машины с щитовыми подшипниками, поступающие в собранном виде | Элемент, Тип, Расположение, Способ производства работ | Масса
2863 | 4.8-189. | 4.8-3-1-0-189 | 3 | 1 | Электрические машины фланцевые с горизонтальным или вертикальным валом, поступающие в собранном виде | Элемент, Тип, Способ производства работ | Масса
2898 | 4.8-190. | 4.8-3-1-0-190 | 2 | 0 | Электрические машины со стояковыми подшипниками, с горизонтальным валом, поступающие в собранном виде | Элемент, Материал
2920 | 4.8-191. | 4.8-3-1-0-191 | 3 | 1 | Электрические машины со стояковыми подшипниками, с горизонтальным валом, поступающие в разобранном виде | Элемент, Тип, Способ производства работ | Масса
2962 | 4.8-192. | 4.8-3-1-0-192 | 3 | 1 | Электрические машины с вертикальным валом, поступающие в разобранном виде | Элемент, Тип, Способ производства работ | Масса
2985 | 4.8-193. | 4.8-3-1-0-193 | 2 | 0 | Электрические машины двухъякорные, поступающие в разобранном виде | Элемент, Материал
3004 | 4.8-194. | 4.8-3-1-0-194 | 2 | 0 | Электрическая часть генераторов для паровых турбин | Элемент, Материал
3011 | 4.8-195. | 4.8-3-1-0-195 | 2 | 0 | Синхронные компенсаторы | Элемент, Материал
3016 | 4.8-196. | 4.8-3-1-0-196 | 2 | 0 | Агрегаты, поступающие в собранном виде | Элемент, Материал
3076 | 4.8-197. | 4.8-3-1-0-197 | 2 | 0 | Агрегаты, поступающие в разобранном виде | Элемент, Материал
3127 | 4.8-198. | 4.8-3-1-0-198 | 2 | 0 | Тахогенераторы и центробежные выключатели | Элемент, Материал
3135 | 4.8-199. | 4.8-3-1-0-199 | 2 | 0 | Шкивы, муфты, полумуфты, шестерни | Элемент, Материал
3147 | 4.8-200. | 4.8-3-1-0-200 | 2 | 1 | Электромагнитные муфты | Элемент, Тип | Масса
3151 | 4.8-201. | 4.8-3-1-0-201 | 3 | 1 | Флажковые (фигурные) кабельные наконечники | Элемент, Тип, Материал | Сечение
3158 | 4.8-202. | 4.8-3-2-0-202 | 2 | 0 | Троллеи для кранов (кроме напольных) из профильной стали и алюминиевого сплава | Элемент, Материал
3166 | 4.8-203. | 4.8-3-2-0-203 | 2 | 0 | Троллеи для напольных кранов и тележек из профильной стали | Элемент, Материал
3169 | 4.8-204. | 4.8-3-2-0-204 | 2 | 0 | Троллеи для кранов (кроме напольных) из троллейных секций и комплектных устройств заводского изготовления | Элемент, Материал
3177 | 4.8-205. | 4.8-3-2-0-205 | 2 | 0 | Троллеи для напольных кранов и тележек из троллейных секций заводского изготовления | Элемент, Материал
3181 | 4.8-206. | 4.8-3-2-0-206 | 2 | 0 | Шины алюминиевые для подпитки троллеев | Элемент, Материал
3185 | 4.8-207. | 4.8-3-2-0-207 | 2 | 0 | Троллеи для электрических талей трехфазные из профильной стали | Элемент, Материал
3189 | 4.8-208. | 4.8-3-2-0-208 | 4 | 0 | Гибкий токоподвод к электрическим талям, кранам и другим передвижным механизмам | Элемент, Тип, Расположение, Способ
3194 | 4.8-209. | 4.8-3-2-0-209 | 4 | 2 | Токоприемники | Элемент, Тип, Комплект, Назначение | Масса, Количество
3209 | 4.8-210. | 4.8-3-2-0-210 | 2 | 0 | Аппаратура защиты | Элемент, Материал
3212 | 4.8-211. | 4.8-3-2-0-211 | 2 | 0 | Электромагниты подъемные (электрическая часть) и барабаны кабельные | Элемент, Материал
3219 | 4.8-212. | 4.8-3-2-0-212 | 2 | 0 | Шинопроводы троллейные | Элемент, Материал
3224 | 4.8-213. | 4.8-3-3-0-213 | 4 | 1 | Рубильники (выключатели, разъединители) | Элемент, Тип, Комплект, Способ | Ток
3259 | 4.8-214. | 4.8-3-3-0-214 | 4 | 1 | Переключатели (рубильники переключающие) | Элемент, Тип, Комплект, Способ | Ток
3294 | 4.8-215. | 4.8-3-3-0-215 | 2 | 1 | Предохранители | Элемент, Способ | Ток
3300 | 4.8-216. | 4.8-3-3-0-216 | 3 | 1 | Ящики и шкафы с рубильниками и предохранителями | Элемент, Материал, Способ | Ток
3324 | 4.8-217. | 4.8-3-3-0-217 | 4 | 2 | Выключатели или переключатели пакетные, аппараты штепсельные | Элемент, Тип, Способ, Комплект | Ток, Количество
3341 | 4.8-218. | 4.8-3-3-0-218 | 3 | 1 | Выключатели установочные автоматические (автоматы) или неавтоматические | Элемент, Тип, Способ | Ток
3352 | 4.8-219. | 4.8-3-3-0-219 | 3 | 1 | Устройства вводные | Элемент, Тип, Способ | Ток
3356 | 4.8-220. | 4.8-3-3-0-220 | 2 | 0 | Реверсоры и контакторы высокого напряжения | Элемент, Материал
3361 | 4.8-221. | 4.8-3-3-0-221 | 3 | 2 | Контакторы и блок-контакторы | Элемент, Тип, Способ | Ток, Количество
3369 | 4.8-222. | 4.8-3-3-0-222 | 3 | 1 | Пускатели магнитные | Элемент, Тип, Способ | Ток
3396 | 4.8-223. | 4.8-3-3-0-223 | 3 | 1 | Пускатели ручные | Элемент, Тип, Способ | Ток
3400 | 4.8-224. | 4.8-3-3-0-224 | 3 | 1 | Посты управления кнопочные | Элемент, Тип, Способ | Количество
3417 | 4.8-225. | 4.8-3-3-0-225 | 3 | 1 | Посты управления кнопочные подвесные | Элемент, Тип, Способ | Количество
3422 | 4.8-226. | 4.8-3-3-0-226 | 3 | 1 | Переключатели универсальные | Элемент, Тип, Способ | Количество
3430 | 4.8-227. | 4.8-3-3-0-227 | 3 | 2 | Командоаппараты нерегулируемые (командоконтролеры) | Элемент, Тип, Способ | Количество, Масса
3436 | 4.8-228. | 4.8-3-3-0-228 | 3 | 1 | Контроллеры кулачковые | Элемент, Тип, Способ | Ток
3439 | 4.8-229. | 4.8-3-3-0-229 | 3 | 1 | Командоаппараты регулируемые (путевые выключатели) | Элемент, Тип, Способ | Количество
3453 | 4.8-230. | 4.8-3-3-0-230 | 3 | 1 | Выключатели путевые или конечные и микропереключатели | Элемент, Тип, Способ | Масса
3460 | 4.8-231. | 4.8-3-3-0-231 | 2 | 0 | Линейки ограничения хода механизмов | Элемент, Материал
3465 | 4.8-232. | 4.8-3-3-0-232 | 3 | 1 | Реостаты и регуляторы установочные и возбуждения | Элемент, Тип, Способ | Масса
3482 | 4.8-233. | 4.8-3-3-0-233 | 3 | 2 | Блоки резисторов (ящики сопротивлений) без ошиновки и других соединений между блоками | Элемент, Тип, Способ | Напряжение, Масса
3493 | 4.8-234. | 4.8-3-3-0-234 | 2 | 1 | Электромагниты (электрическая часть) | Элемент, Тип | Масса
3498 | 4.8-235. | 4.8-3-3-0-235 | 2 | 1 | Световые сигнальные приборы | Элемент, Способ | Количество
3502 | 4.8-236. | 4.8-3-3-0-236 | 3 | 2 | Колонки распределительные для цеховых модульных распределительных сетей | Элемент, Тип, Способ | Ток, Сечение
3508 | 4.8-237. | 4.8-3-3-0-237 | 4 | 2 | Коробки (ящики) с зажимами и кожухи металлические для защиты вводов и электрооборудования | Элемент, Тип, Способ, Назначение | Сечение, Количество
3528 | 4.8-238. | 4.8-3-4-0-238 | 4 | 4 | Щиты и стеллажи с блоками резисторов (ящиками сопротивлений) высотой свыше 1700 мм | Элемент, Способ, Тип, Комплект | Высота, Глубина, Ширина, Масса
3543 | 4.8-239. | 4.8-3-4-0-239 | 3 | 2 | Блоки управления и распределительные пункты (шкафы) высотой до 1700 мм | Элемент, Тип, Расположение | Высота, Ширина
3554 | 4.8-240. | 4.8-3-4-0-240 | 2 | 3 | Пульты и шкафы управления | Элемент, Тип | Высота, Глубина, Ширина
3562 | 4.8-241. | 4.8-3-4-0-241 | 2 | 1 | Разводка по устройствам и подключение жил кабелей или проводов внешней сети к блокам зажимов аппаратов и приборов, установленных на устройствах | Элемент, Способ производства работ | Сечение
3573 | 4.8-242. | 4.8-3-4-0-242 | 3 | 1 | Приборы и аппараты, снятые перед транспортированием | Элемент, Тип, Назначение | Масса
3580 | 4.8-300. | 4.8-3-4-0-300 | 1 | 0 | Монтажные рейки | Элемент
3584 | 4.8-243. | 4.8-3-5-0-243 | 3 | 0 | Выключатели, переключатели и штепсельные розетки | Элемент, Тип, Способ
3601 | 4.8-244. | 4.8-3-5-0-244 | 2 | 0 | Патроны | Элемент, Тип
3605 | 4.8-245. | 4.8-3-5-0-245 | 4 | 1 | Светильники с лампами накаливания | Элемент, Комплект, Способ, Назначение | Количество
3626 | 4.8-246. | 4.8-3-5-0-246 | 4 | 1 | Светильники с люминесцентными лампами | Элемент, Комплект, Способ, Назначение | Количество
3646 | 4.8-247. | 4.8-3-5-0-247 | 4 | 1 | Светильники с ртутными лампами | Элемент, Комплект, Способ, Тип | Длина
3651 | 4.8-248. | 4.8-3-5-0-248 | 4 | 2 | Прожекторы | Элемент, Комплект, Способ, Тип | Мощность, Количество
3667 | 4.8-249. | 4.8-3-5-0-249 | 2 | 0 | Комплектные осветительные устройства с щелевыми световодами | Элемент, Материал
3670 | 4.8-250. | 4.8-3-5-0-250 | 2 | 0 | Универсальные сборные электромонтажные конструкции (усэк) для светильников | Элемент, Расположение
3674 | 4.8-251. | 4.8-3-5-0-251 | 3 | 1 | Щитки осветительные | Элемент, Расположение, Способ | Масса
3690 | 4.8-252. | 4.8-3-5-0-252 | 3 | 0 | Счетчики | Элемент, Тип, Расположение
3694 | 4.8-253. | 4.8-3-5-0-253 | 2 | 0 | Щитки лабораторные | Элемент, Материал
3697 | 4.8-254. | 4.8-3-5-0-254 | 2 | 1 | Приборы нагревательные | Элемент, Тип | Мощность
3701 | 4.8-255. | 4.8-3-5-0-255 | 2 | 0 | Ящики с понижающими трансформаторами | Элемент, Материал
3704 | 4.8-256. | 4.8-3-5-0-256 | 2 | 0 | Звонки электрические с кнопкой | Элемент, Материал
3707 | 4.8-257. | 4.8-3-5-0-257 | 2 | 0 | Вентиляторы потолочные | Элемент, Материал
3710 | 4.8-258. | 4.8-3-5-0-258 | 2 | 0 | Приборы осветительные на железнодорожном транспорте | Элемент, Материал
3716 | 4.8-271. | 4.8-3-5-0-271 | 4 | 1 | Монтаж люминесцентных светильников блоками на коробах в жилых и общественных зданиях | Элемент, Комплект, Способ, Тип | Количество
3722 | 4.8-272. | 4.8-3-5-0-272 | 2 | 0 | Установка бытовых электрических плит | Элемент, Материал
3725 | 4.8-282. | 4.8-3-5-0-282 | 3 | 1 | Юстировка осветительных приборов | Элемент, Способ производства работ, Расположение | Высота
3733 | 4.8-283. | 4.8-3-5-0-283 | 3 | 1 | Измерение светотехнических параметров установки архитектурно-художественного освещения | Элемент, Способ производства работ, Расположение | Высота
3741 | 4.8-286. | 4.8-3-5-0-286 | 2 | 0 | Устройство подсветки из ламп люминесцентных | Элемент, Материал
3744 | 4.8-293. | 4.8-3-5-0-293 | 4 | 0 | Монтажный кабель-канал по фасаду здания | Элемент, Тип, Расположение, Способ
3749 | 4.8-294. | 4.8-3-5-0-294 | 4 | 0 | Линейный светодиодный осветительный прибор с дистанционным управлением | Элемент, Тип, Комплект, Способ
3754 | 4.8-295. | 4.8-3-5-0-295 | 4 | 1 | Светодиодный прожектор с дистанционным управлением | Элемент, Тип, Комплект, Способ | Масса
3765 | 4.8-296. | 4.8-3-5-0-296 | 2 | 0 | Сплиттер | Элемент, Способ
3770 | 4.8-297. | 4.8-3-5-0-297 | 2 | 0 | Терминатор | Элемент, Материал
3775 | 4.8-298. | 4.8-3-5-0-298 | 2 | 1 | Осветительный светодиодный комплекс | Элемент, Тип | Высота
3779 | 4.8-299. | 4.8-3-5-0-299 | 3 | 0 | Кабель в монтажном кабель-канале по фасаду здания | Элемент, Расположение, Способ
3784 | 4.8-310. | 4.8-3-5-0-310 | 2 | 0 | Монтаж изделий автономного пожаротушения с термоактивирующимся микрокапсулированным огнетушащим веществом в электрощитах и электрошкафах | Элемент, Материал
3787 | 4.8-311. | 4.8-3-5-0-311 | 3 | 0 | Линейный светодиодный осветительный неуправляемый прибор | Элемент, Тип, Способ
3792 | 4.8-312. | 4.8-3-5-0-312 | 3 | 1 | Светодиодный неуправляемый прожектор | Элемент, Тип, Способ | Масса
3803 | 4.8-323. | 4.8-3-5-0-323 | 2 | 0 | Светильники светодиодные | Элемент, Материал
3807 | 4.8-259. | 4.8-3-6-0-259 | 2 | 0 | Автотрансформаторы | Элемент, Материал
3810 | 4.8-260. | 4.8-3-6-0-260 | 2 | 1 | Регуляторы сценические реверсивные | Элемент, Тип | Количество
3817 | 4.8-261. | 4.8-3-6-0-261 | 3 | 2 | Регуляторы электрические | Элемент, Тип, Назначение | Количество, Мощность
3832 | 4.8-262. | 4.8-3-6-0-262 | 2 | 0 | Темнители зрительного зала | Элемент, Материал
3837 | 4.8-263. | 4.8-3-6-0-263 | 2 | 0 | Трансформаторы силовые (сухие) | Элемент, Материал
3841 | 4.8-264. | 4.8-3-6-0-264 | 3 | 1 | Арматура сценическая осветительная | Элемент, Тип, Назначение | Мощность
3849 | 4.8-265. | 4.8-3-6-0-265 | 3 | 0 | Арматура и приспособления для проектирования сценических эффектов | Элемент, Тип, Назначение
3854 | 4.8-266. | 4.8-3-6-0-266 | 2 | 0 | Щиты коммутационные сценические | Элемент, Материал
3857 | 4.8-267. | 4.8-3-6-0-267 | 2 | 0 | Системы тросовые к сценическим регуляторам | Элемент, Материал
3863 | 4.8-268. | 4.8-3-6-0-268 | 2 | 0 | Токоприемники кольцевые | Элемент, Материал
3866 | 4.8-269. | 4.8-3-6-0-269 | 3 | 1 | Коробки с зажимами переходные и штепсельные сценические | Элемент, Назначение, Тип | Количество
3877 | 4.8-270. | 4.8-3-6-0-270 | 2 | 0 | Петли гибкие | Наименование элемента, Наименование материала
3892 | 4.10-1. | 4.10-1-1-0-1 | 2 | 1 | Оборудование станции атску | Элемент, Тип | Масса
3909 | 4.10-2. | 4.10-1-1-0-2 | 2 | 0 | Электрическая проверка и настройка оборудования атску | Элемент, Материал
3927 | 4.10-3. | 4.10-1-1-0-3 | 1 | 1 | Оборудование станции "пентаконта" | Элемент | Масса
3939 | 4.10-4. | 4.10-1-2-0-4 | 2 | 0 | Кроссы | Элемент, Назначение
3944 | 4.10-5. | 4.10-1-3-0-5 | 2 | 0 | Оборудование икм | Элемент, Материал
3952 | 4.10-6. | 4.10-1-3-0-6 | 2 | 0 | Электрическая проверка оборудования икм-15 | Элемент, Материал
3958 | 4.10-7. | 4.10-1-3-0-7 | 2 | 0 | Настройка икм-15 | Элемент, Материал
3962 | 4.10-132. | 4.10-1-3-0-132 | 3 | 0 | Электрическая проверка оборудования икм-30 | Элемент, Тип, Способ произовдства работ
3967 | 4.10-133. | 4.10-1-3-0-133 | 2 | 0 | Настройка оборудования икм-30 | Элемент, Материал
3973 | 4.10-159. | 4.10-1-3-0-159 | 2 | 0 | Электрическая проверка и настройка оборудования | Способ производства работ, Элемент
3977 | 4.10-160. | 4.10-1-3-0-160 | 2 | 0 | Настройка каналов | Элемент, Материал
3983 | 4.10-8. | 4.10-1-4-0-8 | 4 | 0 | Желоба воздушные | Элемент, Тип, Назначение, Способ производства работ
3994 | 4.10-9. | 4.10-1-4-0-9 | 3 | 0 | Детали разные | Элемент, Тип, Назначение
4001 | 4.10-10. | 4.10-1-4-0-10 | 3 | 0 | Решетки, сетки кабельные на станции типа "пентаконта" | Элемент, Тип, Расположение
4008 | 4.10-11. | 4.10-1-5-0-11 | 4 | 0 | Разделка и включение кабелей и проводов | Элемент, Тип, Способ произовдства работ, Способ
4048 | 4.10-12. | 4.10-1-5-0-12 | 4 | 1 | Кроссировка | Способ производства работ, Элемент, Тип, Расположение | Длина
4063 | 4.10-13. | 4.10-1-5-0-13 | 2 | 1 | Прокладка кабелей и проводов питания на провододержателях | Элемент, Назначение | Сечение
4070 | 4.10-14. | 4.10-1-5-0-14 | 3 | 1 | Прокладка кабеля по воздушным металлическим желобам | Элемент, Расположение, Способ | Расстояние
4075 | 4.10-15. | 4.10-1-5-0-15 | 3 | 1 | Прокладка кабеля и провода по стенам | Элемент, Расположение, Способ | Масса
4086 | 4.10-16. | 4.10-1-5-0-16 | 2 | 0 | Прокладка и включение кабелей и проводов питания и заземления на станции типа "пентаконта" | Элемент, Способ
4093 | 4.10-17. | 4.10-2-1-0-17 | 2 | 0 | Станции сельской связи | Элемент, Материал
4099 | 4.10-18. | 4.10-2-2-0-18 | 3 | 1 | Станции, пульты и установки оперативно-телефонной связи | Элемент, Назначение, Тип | Количество
4109 | 4.10-19. | 4.10-2-2-0-19 | 2 | 1 | Устройства переговорные (коммутаторы диспетчерской и директорской связи) | Элемент, Тип | Количество
4118 | 4.10-20. | 4.10-2-2-0-20 | 2 | 0 | Устройства телефонные | Элемент, Материал
4123 | 4.10-21. | 4.10-2-3-0-21 | 3 | 0 | Аппараты телефонные | Элемент, Тип, Назначение
4131 | 4.10-22. | 4.10-2-4-0-22 | 2 | 1 | Оборудование станции | Элемент, Назначение | Количество
4146 | 4.10-23. | 4.10-2-4-0-23 | 2 | 0 | Электрическая проверка и настройка центрального управляющего устройства | Элемент, Способ производства работ
4151 | 4.10-24. | 4.10-2-4-0-24 | 3 | 1 | Электрическая проверка и настройка оборудования телефонной периферии | Элемент, Назначение, Способ произовдства работ | Количество
4164 | 4.10-25. | 4.10-2-4-0-25 | 2 | 0 | Тренировка станций | Элемент, Материал
4178 | 4.10-26. | 4.10-2-5-0-26 | 1 | 0 | Оборудование станции | Элемент
4184 | 4.10-27. | 4.10-2-5-0-27 | 3 | 1 | Прокладка, включение кабелей, проводов, шин | Элемент, Тип, Способ | Длина
4193 | 4.10-28. | 4.10-2-5-0-28 | 3 | 0 | Электрическая проверка и настройка управляющего комплекса | Элемент, Тип, Способ произовдства работ
4197 | 4.10-29. | 4.10-2-5-0-29 | 3 | 1 | Электрическая проверка оборудования телефонной периферии | Элемент, Тип, Способ производства работ | Количество
4215 | 4.10-30. | 4.10-2-5-0-30 | 3 | 0 | Автономная проверка оборудования иатскэ-3 | Элемент, Тип, Способ производства работ
4229 | 4.10-31. | 4.10-2-5-0-31 | 2 | 0 | Тренировка станции | Элемент, Способ производства работ
4241 | 4.10-32. | 4.10-3-1-0-32 | 2 | 1 | Оборудование станций | Элемент, Расположение | Масса
4247 | 4.10-33. | 4.10-3-1-0-33 | 3 | 0 | Электрическая проверка и регулировка оборудования | Элемент, Тип, Способ производства работ
4264 | 4.10-34. | 4.10-3-2-0-34 | 3 | 0 | Оборудование станций | Элемент, Материал, Назначение
4276 | 4.10-35. | 4.10-3-2-0-35 | 3 | 0 | Электрическая проверка и настройка оборудования | Элемент, Тип, Способ производства работ
4287 | 4.10-36. | 4.10-3-2-0-36 | 3 | 1 | Тренировка станций | Элемент, Способ производства работ, Назначение | Количество
4299 | 4.10-37. | 4.10-3-3-0-37 | 3 | 0 | Оборудование станций арм-20, аре-13 | Элемент, Тип, Расположение
4314 | 4.10-38. | 4.10-3-3-0-38 | 3 | 1 | Оборудование станции амтс-3 | Элемент, Тип, Расположение | Масса
4324 | 4.10-39. | 4.10-3-3-0-39 | 2 | 0 | Электрическая проверка и настройка оборудования амтс-3 | Элемент, Материал
4339 | 4.10-140. | 4.10-3-3-0-140 | 2 | 0 | Монтаж и настройка электронных атс типа si-2000 (и аналогичных tdx-ib, tdx-10, sdx-100, starex-rx, drx-4, dms-100) | Элемент, Материал
4344 | 4.10-141. | 4.10-3-3-0-141 | 3 | 0 | Монтаж и настройка электронных атс типа axe-10, ewsd | Элемент, Тип, Способ производства работ
4349 | 4.10-142. | 4.10-3-3-0-142 | 3 | 1 | Монтаж и настройка электронных атс типа миником dx-500 | Элемент, Тип, Способ производства работ | Количество
4360 | 4.10-143. | 4.10-3-3-0-143 | 3 | 0 | Настройка системы диспетчерской связи на базе электронных атс типа миником dx-500 | Элемент, Тип, Способ производства работ
4368 | 4.10-40. | 4.10-3-4-0-40 | 2 | 0 | Электрическая проверка аппаратуры тонального телеграфа | Элемент, Материал
4375 | 4.10-41. | 4.10-3-5-0-41 | 2 | 0 | Настройка каналов тональной частоты на воздушных цепях | Элемент, Материал
4383 | 4.10-42. | 4.10-3-5-0-42 | 4 | 1 | Настройка каналов высокочастотных на воздушных цепях | Элемент, Способ производства работ, Тип, Расположение | Количество
4419 | 4.10-43. | 4.10-3-5-0-43 | 4 | 1 | Настройка каналов тональной частоты на кабельных цепях | Элемент, Способ производства работ, Тип, Расположение | Количество
4440 | 4.10-44. | 4.10-3-5-0-44 | 3 | 1 | Настройка линейных трактов на симметричных кабельных линиях | Элемент, Способ производства работ, Расположение | Количество
4467 | 4.10-45. | 4.10-3-5-0-45 | 2 | 0 | Настройка линейных трактов на коаксиальных кабельных линиях | Элемент, Материал
4485 | 4.10-46. | 4.10-3-5-0-46 | 4 | 1 | Настройка групповых трактов на кабельных линиях | Элемент, Способ производства работ, Тип, Расположение | Количество
4511 | 4.10-47. | 4.10-3-5-0-47 | 3 | 1 | Настройка каналов связи и телевидения по подготовленным линейным трактам | Элемент, Способ производства работ, Расположение | Количество
4547 | 4.10-48. | 4.10-3-5-0-48 | 3 | 1 | Настройка телемеханики на кабельных линиях | Элемент, Способ производства работ, Расположение | Количество
4554 | 4.10-49. | 4.10-3-5-0-49 | 2 | 0 | Настройка каналов вещания по подготовленным каналам вч систем | Элемент, Материал
4557 | 4.10-50. | 4.10-3-5-0-50 | 2 | 0 | Настройка каналов сельской связи | Элемент, Материал
4564 | 4.10-51. | 4.10-4-1-0-51 | 2 | 1 | Передатчики мощностью до 100 квт | Элемент, Тип | Мощность
4575 | 4.10-52. | 4.10-4-1-0-52 | 2 | 0 | Передатчики коротковолновые мощностью до 2000 квт | Элемент, Материал
4579 | 4.10-53. | 4.10-4-2-0-53 | 3 | 1 | Конденсаторы | Элемент, Тип, Расположение | Масса
4592 | 4.10-54. | 4.10-4-2-0-54 | 1 | 1 | Дроссели и трансформаторы | Элемент | Масса
4600 | 4.10-55. | 4.10-4-3-0-55 | 2 | 0 | Ретрансляторы | Элемент, Материал
4603 | 4.10-56. | 4.10-4-3-0-56 | 2 | 0 | Радиостанции укв чм вещания | Элемент, Материал
4606 | 4.10-57. | 4.10-4-3-0-57 | 2 | 0 | Станции телевизионные | Элемент, Материал
4609 | 4.10-153. | 4.10-4-3-0-153 | 2 | 0 | Устройство передающее телевизионного ретранслятора мощностью до 200 вт | Элемент, Материал
4612 | 4.10-154. | 4.10-4-3-0-154 | 2 | 1 | Радиостанция цветного телевидения однопрограммная, дмв диапазона | Элемент, Тип | Мощность
4617 | 4.10-58. | 4.10-4-4-0-58 | 4 | 1 | Фидеры воздушные внутренней установки, изготовляемые на месте | Элемент, Тип, Расположение, Материал | Диаметр
4632 | 4.10-59. | 4.10-4-5-0-59 | 1 | 1 | Дополнительная установка деталей на пультах и панелях | Элемент | Количество
4638 | 4.10-60. | 4.10-4-5-0-60 | 2 | 1 | Аппаратура, отдельно устанавливаемая | Элемент, Тип | Количество
4644 | 4.10-61. | 4.10-4-6-0-61 | 3 | 0 | Заземление высокочастотное внутреннее | Элемент, Материал, Расположение
4655 | 4.10-62. | 4.10-4-7-0-62 | 2 | 0 | Стенды водоохлаждения | Элемент, Материал
4660 | 4.10-63. | 4.10-4-7-0-63 | 2 | 0 | Электродистилляторы | Элемент, Материал
4663 | 4.10-64. | 4.10-4-7-0-64 | 3 | 2 | Трубопроводы системы охлаждения радиостанции (внутри здания) | Элемент, Материал, Способ | Масса, Диаметр
4677 | 4.10-65. | 4.10-4-8-0-65 | 2 | 1 | Аппаратура стоечного и шкафного типа | Элемент, Материал | Количество
4686 | 4.10-66. | 4.10-4-8-0-66 | 2 | 0 | Столы для аппаратуры | Элемент, Материал
4689 | 4.10-67. | 4.10-4-8-0-67 | 2 | 0 | Аппаратура настольного типа | Элемент, Тип
4693 | 4.10-68. | 4.10-4-8-0-68 | 2 | 0 | Аппаратура консольного типа | Элемент, Тип
4698 | 4.10-69. | 4.10-4-8-0-69 | 3 | 1 | Аппаратура настенного типа | Элемент, Тип, Расположение | Количество
4707 | 4.10-70. | 4.10-4-8-0-70 | 3 | 1 | Аппаратура цветного телевидения | Элемент, Тип, Назначение | Количество
4733 | 4.10-71. | 4.10-4-9-0-71 | 3 | 0 | Станционное оборудование | Элемент, Тип, Назначение
4764 | 4.10-72. | 4.10-4-10-0-72 | 3 | 0 | Станционное оборудование | Элемент, Тип, Назначение
4780 | 4.10-73. | 4.10-4-10-0-73 | 2 | 1 | Абонентское оборудование | Элемент, Тип | Мощность
4784 | 4.10-74. | 4.10-4-10-0-74 | 2 | 0 | Разделка высокочастотных кабелей в разъемы | Элемент, Материал
4788 | 4.10-75. | 4.10-4-11-0-75 | 2 | 2 | Оборудование радиотрансляционных узлов | Элемент, Тип | Масса, Сечение
4799 | 4.10-76. | 4.10-4-11-0-76 | 3 | 2 | Абонентское и другое оборудование | Элемент, Тип, Расположение | Мощность, Количество
4817 | 4.10-77. | 4.10-4-12-0-77 | 5 | 1 | Электроакустические устройства | Элемент, Тип, Расположение, Комплект, Назначение | Количество
4835 | 4.10-78. | 4.10-4-12-0-78 | 4 | 1 | Связь и сигнализация | Элемент, Тип, Расположение, Расположение | Количество
4853 | 4.10-79. | 4.10-4-12-0-79 | 3 | 0 | Телевидение | Элемент, Тип, Расположение
4858 | 4.10-128. | 4.10-4-13-0-128 | 2 | 0 | Настройка усилителя звукового сигнала типа "енисей" | Элемент, Тип
4864 | 4.10-129. | 4.10-4-13-0-129 | 2 | 0 | Настройка устройства передающего трехпрограммного вещания | Элемент, Материал
4869 | 4.10-130. | 4.10-4-13-0-130 | 2 | 0 | Настройка радиоприемника радиотрансляционного | Элемент, Материал
4872 | 4.10-131. | 4.10-4-13-0-131 | 2 | 0 | Настройка стативов выходной коммутации трансформаторной подстанции | Элемент, Материал
4875 | 4.10-146. | 4.10-4-13-0-146 | 3 | 1 | Настройка аппаратуры радиоузлов | Элемент, Тип, Способ производства работ | Мощность
4883 | 4.10-134. | 4.10-4-14-0-134 | 2 | 0 | Антенные устройства | Элемент, Материал
4892 | 4.10-135. | 4.10-4-14-0-135 | 4 | 1 | Антенные устройства для приема тв сигнала со спутника | Элемент, Расположение, Способ производства работ, Тип | Диаметр
4904 | 4.10-136. | 4.10-4-14-0-136 | 3 | 0 | Разные устройства | Элемент, Тип, Способ
4914 | 4.10-137. | 4.10-4-14-0-137 | 5 | 0 | Настройка систем кабельного телевидения (сктв) | Элемент, Тип, Способ производства работ, Расположение, Назначение
4936 | 4.10-138. | 4.10-4-14-0-138 | 3 | 0 | Настройка интерактивной тв сети | Элемент, Способ производства работ, Расположение
4942 | 4.10-139. | 4.10-4-14-0-139 | 3 | 1 | Разные работы | Элемент, Тип, Способ производства работ | Диаметр
4947 | 4.10-147. | 4.10-4-15-0-147 | 2 | 0 | Настройка оборудования аппаратных радиодомов | Элемент, Способ производства работ
4951 | 4.10-148. | 4.10-4-15-0-148 | 3 | 0 | Настройка аппаратно-студийных комплексов телевизионных центров | Элемент, Материал, Способ производства работ
4959 | 4.10-149. | 4.10-4-15-0-149 | 2 | 0 | Настройка оборудования звукоусиления и перевода речей | Элемент, Материал
4973 | 4.10-150. | 4.10-4-15-0-150 | 2 | 0 | Акустические измерения вещательных и телевизионных студий и залов | Элемент, Материал
4983 | 4.10-80. | 4.10-5-1-0-80 | 1 | 1 | Аппараты приемные | Элемент | Количество
4998 | 4.10-81. | 4.10-5-1-0-81 | 3 | 0 | Извещатели | Элемент, Тип, Расположение
5006 | 4.10-82. | 4.10-5-1-0-82 | 2 | 0 | Приборы и устройства сигнализирующие объектовые | Элемент, Тип
5017 | 4.10-83. | 4.10-5-1-0-83 | 3 | 0 | Блокировка поверхностей проводом, фольгой | Элемент, Способ производства работ, Тип
5023 | 4.10-84. | 4.10-5-1-0-84 | 4 | 0 | Провода при открытой проводке для систем опс | Элемент, Тип, Способ, Расположение
5030 | 4.10-85. | 4.10-5-2-0-85 | 2 | 0 | Электрочасы первичные | Элемент, Материал
5033 | 4.10-86. | 4.10-5-2-0-86 | 5 | 0 | Электрочасы вторичные для помещений | Элемент, Тип, Комплект, Расположение, Способ
5042 | 4.10-87. | 4.10-5-2-0-87 | 5 | 0 | Электрочасы вторичные уличные | Элемент, Тип, Комплект, Расположение, Способ
5051 | 4.10-88. | 4.10-5-2-0-88 | 3 | 0 | Электрочасы специальные | Элемент, Тип, Назначение
5055 | 4.10-89. | 4.10-5-2-0-89 | 4 | 0 | Прочее оборудование электрочасофикации | Элемент, Тип, Расположение, Комплект
5061 | 4.10-90. | 4.10-5-2-0-90 | 2 | 0 | Часы электронные | Элемент, Материал
5065 | 4.10-151. | 4.10-5-3-0-151 | 2 | 1 | Сигнализация вызывная | Элемент, Тип | Количество
5072 | 4.10-152. | 4.10-5-3-0-152 | 3 | 1 | Сигнализация дистанционная | Элемент, Тип, Расположение | Мощность
5088 | 4.10-162. | 4.10-5-4-0-162 | 2 | 0 | Концентратор контактных датчиков (ккд) | Элемент, Расположение
5094 | 4.10-163. | 4.10-5-4-0-163 | 2 | 0 | Охранно-пожарный извещатель (опд) и охранно-пожарный пульт (опп) | Элемент, Расположение
5098 | 4.10-164. | 4.10-5-4-0-164 | 2 | 0 | Указатель извещательный ручной речевой (уир-р, уир) | Элемент, Расположение
5102 | 4.10-165. | 4.10-5-4-0-165 | 3 | 0 | Усилитель сигнала линии | Элемент, Тип, Расположение
5108 | 4.10-166. | 4.10-5-4-0-166 | 2 | 0 | Тройниковая коробка | Элемент, Расположение
5112 | 4.10-167. | 4.10-5-4-0-167 | 2 | 0 | Блок питания сети (бпс) | Элемент, Расположение
5116 | 4.10-168. | 4.10-5-4-0-168 | 2 | 0 | Блок считывания кода (бск) и считыватель | Элемент, Материал
5119 | 4.10-169. | 4.10-5-4-0-169 | 2 | 0 | Устройство передачи по телефонной линии (уптл) | Элемент, Материал
5122 | 4.10-170. | 4.10-5-4-0-170 | 2 | 0 | Блок информационно-управляющий (биу) | Элемент, Расположение
5126 | 4.10-171. | 4.10-5-4-0-171 | 2 | 0 | Блок контроля датчиков | Элемент, Расположение
5130 | 4.10-172. | 4.10-5-4-0-172 | 2 | 0 | Блок передачи данных (бпд) | Элемент, Расположение
5134 | 4.10-173. | 4.10-5-4-0-173 | 2 | 0 | Блок бесперебойного питания (ббп) | Элемент, Расположение
5139 | 4.10-174. | 4.10-5-5-0-174 | 2 | 0 | Камеры видеонаблюдения | Элемент, Тип
5143 | 4.10-175. | 4.10-5-5-0-175 | 2 | 0 | Регистратор домовой | Элемент, Материал
5146 | 4.10-176. | 4.10-5-5-0-176 | 2 | 0 | Блок контроля датчиков (контроллер) | Элемент, Материал
5149 | 4.10-177. | 4.10-5-5-0-177 | 2 | 0 | Устройство связи с согласующим устройством (вызывная панель) | Элемент, Материал
5154 | 4.10-91. | 4.10-6-1-0-91 | 2 | 0 | Аппаратура телевизионная | Элемент, Материал
5160 | 4.10-92. | 4.10-7-1-0-92 | 2 | 0 | Кабели и провода, прокладываемые кабелеукладчиком | Элемент, Материал
5178 | 4.10-93. | 4.10-7-1-0-93 | 2 | 0 | Переходы кабельные кабелеукладчиком через водоемы на выброшенных тросах | Элемент, Материал
5191 | 4.10-94. | 4.10-7-1-0-94 | 3 | 1 | Кабели и провода, прокладываемые в траншее | Элемент, Расположение, Способ | Масса
5200 | 4.10-95. | 4.10-7-1-0-95 | 5 | 0 | Муфты прямые на низкочастотном кабеле в котлованах | Элемент, Тип, Комплект, Материал, Расположение
5216 | 4.10-96. | 4.10-7-1-0-96 | 5 | 0 | Муфты прямые на низкочастотном кабеле в колодцах | Элемент, Тип, Комплект, Материал, Расположение
5232 | 4.10-97. | 4.10-7-1-0-97 | 5 | 0 | Муфты симметрирующие на низкочастотном кабеле в котлованах | Элемент, Тип, Комплект, Материал, Расположение
5248 | 4.10-98. | 4.10-7-1-0-98 | 2 | 0 | Муфты симметрирующие на низкочастотном кабеле в колодцах | Элемент, Материал
5264 | 4.10-99. | 4.10-7-1-0-99 | 6 | 0 | Муфты на высокочастотном симметричном кабеле в котлованах | Элемент, Тип, Комплект, Материал, Расположение, Марка
5287 | 4.10-100. | 4.10-7-1-0-100 | 7 | 0 | Муфты на высокочастотном симметричном кабеле в колодцах | Элемент, Тип, Комплект, Материал, Расположение, Марка, Емкость
5327 | 4.10-101. | 4.10-7-1-0-101 | 6 | 0 | Муфты на кабеле с коаксиальными парами | Элемент, Тип, Комплект, Материал, Расположение, Марка
5351 | 4.10-102. | 4.10-7-1-0-102 | 7 | 1 | Муфты газонепроницаемые | Элемент, Тип, Комплект, Материал, Расположение, Марка, Емкость | Диаметр
5368 | 4.10-103. | 4.10-7-1-0-103 | 4 | 1 | Защита кабеля от коррозии | Элемент, Тип, Расположение, Способ производства работ | Диаметр
5375 | 4.10-104. | 4.10-7-1-0-104 | 5 | 0 | Измерение кабельных линий | Элемент, Тип, Емкость, Способ производства работ, Расположение
5407 | 4.10-105. | 4.10-7-1-0-105 | 4 | 2 | Накачивание кабеля сжатым газом | Элемент, Назначение, Способ производства работ, Расположение | Диаметр, Длина
5429 | 4.10-106. | 4.10-7-1-0-106 | 4 | 2 | Разные работы на линиях связи кабельных междугородных | Элемент, Тип, Способ производства работ, Назначение | Количество, Масса
5442 | 4.10-107. | 4.10-7-2-0-107 | 3 | 1 | Прокладка кабеля в подземной канализации | Элемент, Расположение, Способ | Масса
5451 | 4.10-108. | 4.10-7-2-0-108 | 3 | 1 | Прокладка кабеля в коллекторе | Элемент, Расположение, Тип | Масса
5465 | 4.10-109. | 4.10-7-2-0-109 | 5 | 0 | Муфты прямые парных кабелей в котлованах | Элемент, Тип, Назначение, Расположение, Емкость
5478 | 4.10-110. | 4.10-7-2-0-110 | 4 | 0 | Муфты прямые парных кабелей в колодцах | Элемент, Тип, Назначение, Емкость
5517 | 4.10-111. | 4.10-7-2-0-111 | 4 | 1 | Муфты газонепроницаемые | Элемент, Тип, Расположение, Назначение | Диаметр
5536 | 4.10-112. | 4.10-7-2-0-112 | 2 | 0 | Пупинизация и симметрирование кабеля | Элемент, Материал
5544 | 4.10-113. | 4.10-7-2-0-113 | 5 | 0 | Измерение кабелей | Элемент, Тип, Способ производства работ, Емкость, Расположение
5564 | 4.10-114. | 4.10-7-2-0-114 | 6 | 2 | Реконструкция кабельных линий | Элемент, Способ производства работ, Способ, Тип, Расположение, Емкость | Диаметр, Масса
5606 | 4.10-115. | 4.10-7-2-0-115 | 8 | 0 | Разные работы на линиях связи кабельных городских | Элемент, Тип, Расположение, Материал, Способ производства работ, Способ, Назначение, Емкость
5641 | 4.10-116. | 4.10-7-2-0-116 | 3 | 1 | Кабели, подвешиваемые на опорах | Элемент, Расположение, Способ производства работ | Масса
5646 | 4.10-117. | 4.10-7-2-0-117 | 5 | 1 | Трубы стальные для слаботочных сетей, требующих экранирования | Элемент, Материал, Расположение, Назначение, Способ | Диаметр
5670 | 4.10-118. | 4.10-7-2-0-118 | 3 | 0 | Шкафы, ящики и коробки для трубных проводок | Элемент, Тип, Назначение
5686 | 4.10-119. | 4.10-7-3-0-119 | 6 | 2 | Прокладка кабеля | Элемент, Тип, Способ производства работ, Группа, Расположение, Способ | Глубина, Ширина
5693 | 4.10-120. | 4.10-7-3-0-120 | 5 | 0 | Прокладка кабеля в канализации | Элемент, Тип, Расположение, Способ, Способ производства работ
5703 | 4.10-121. | 4.10-7-3-0-121 | 2 | 0 | Муфты на оптическом кабеле гтс в колодце | Элемент, Материал
5705 | 4.10-122. | 4.10-7-3-0-122 | 2 | 0 | Муфты на зоновом оптическом кабеле в котловане | Элемент, Материал
5707 | 4.10-123. | 4.10-7-3-0-123 | 5 | 1 | Измерение кабелей | Элемент, Тип, Способ производства работ, Способ, Расположение | Количество
5715 | 4.10-124. | 4.10-7-3-0-124 | 2 | 0 | Монтаж усслк | Элемент, Материал
5717 | 4.10-144. | 4.10-7-3-0-144 | 5 | 0 | Инсталяция (прокладка потоком воздуха) волоконно-оптического кабеля в пластмассовой трубке | Элемент, Тип, Способ производства работ, Способ, Расположение
5722 | 4.10-179. | 4.10-7-3-0-179 | 2 | 0 | Микротрубочная канализация для прокладки волоконно-оптических кабелей связи в трубопроводах и коллекторах сточной канализации | Элемент, Материал
5726 | 4.10-180. | 4.10-7-3-0-180 | 4 | 0 | Монтаж муфт, применяемых на волоконно-оптическом кабеле | Элемент, Тип, Расположение, Способ
5731 | 4.10-181. | 4.10-7-3-0-181 | 4 | 0 | Монтаж оптического кросса | Элемент, Тип, Расположение, Способ
5737 | 4.10-125. | 4.10-7-4-0-125 | 2 | 0 | Измерение цепей постоянным током | Элемент, Материал
5740 | 4.10-126. | 4.10-7-4-0-126 | 1 | 1 | Измерение цепей переменным током | Способ производства работ | Частота
5746 | 4.10-127. | 4.10-7-4-0-127 | 1 | 1 | Измерение переходного затухания между цепями | Способ производства работ | Частота
5753 | 4.10-145. | 4.10-7-5-0-145 | 4 | 0 | Настройка синхронных цифровых систем передачи | Элемент, Тип, Способ производства работ, Назначение
5774 | 4.10-155. | 4.10-8-1-0-155 | 2 | 0 | Фидер коаксиальный | Элемент, Материал
5780 | 4.10-156. | 4.10-8-2-0-156 | 2 | 0 | Антенны телевизионные | Элемент, Материал
5784 | 4.10-158. | 4.10-8-3-0-158 | 2 | 0 | Настройка телевизионного ретранслятора | Элемент, Материал
5789 | 4.10-161. | 4.10-9-1-0-161 | 2 | 0 | Стационарные металлодетекторы | Элемент, Материал
5792 | 4.10-182. | 4.10-9-1-0-182 | 2 | 0 | Монтаж автоматического дорожного шлагбаума для контроля проезда | Элемент, Материал
5798 | 4.11-1. | 4.11-1-1-0-1 | 3 | 1 | Конструкции для установки приборов и средств автоматизации, исполнительных механизмов | Элемент, Назначение, Расположение | Масса
5816 | 4.11-3. | 4.11-2-1-0-3 | 2 | 1 | Приборы, устанавливаемые на металлоконструкциях или щитах | Элемент, Расположение | Масса
5821 | 4.11-4. | 4.11-2-1-0-4 | 3 | 0 | Уровнемеры поплавковые для резервуаров | Элемент, Тип, Назначение
5825 | 4.11-33. | 4.11-2-1-0-33 | 2 | 0 | Электродница | Элемент, Материал
5830 | 4.11-5. | 4.11-3-1-0-5 | 3 | 0 | Приборы для анализа физико-химического состава вещества | Элемент, Назначение, Категория
5837 | 4.11-6. | 4.11-4-1-0-6 | 2 | 1 | Рамы под аппаратуру | Элемент, Назначение | Площадь
5846 | 4.11-7. | 4.11-4-1-0-7 | 2 | 1 | Аппаратура настольная | Элемент, Тип | Масса
5852 | 4.11-8. | 4.11-4-1-0-8 | 2 | 1 | Аппаратура напольная | Элемент, Тип | Масса
5859 | 4.11-9. | 4.11-4-1-0-9 | 2 | 1 | Аппаратура настенная | Элемент, Тип | Масса
5862 | 4.11-10. | 4.11-4-1-0-10 | 1 | 1 | Пульты и рабочие места | Элемент | Масса
5867 | 4.11-11. | 4.11-4-1-0-11 | 4 | 1 | Аппаратура визуального отображения информации | Элемент, Тип, Комплект, Способ | Количество
5878 | 4.11-12. | 4.11-4-1-0-12 | 2 | 1 | Съемные и выдвижные блоки (модули, ячейки, тэз) | Элемент, Тип | Масса
5888 | 4.11-13. | 4.11-4-2-0-13 | 3 | 3 | Разъемы штепсельные | Элемент, Способ, Емкость | Сечение, Количество, Диаметр
5938 | 4.11-14. | 4.11-4-2-0-14 | 2 | 1 | Включение штепсельных разъемов в аппаратуру | Элемент, Способ производства работ | Количество
5947 | 4.11-15. | 4.11-4-2-0-15 | 3 | 1 | Разные работы | Элемент, Тип, Комплект | Диаметр
5961 | 4.11-16. | 4.11-5-1-0-16 | 3 | 1 | Механизмы исполнительные и узлы сочленения | Элемент, Тип, Назначение | Масса
5973 | 4.11-17. | 4.11-6-1-0-17 | 1 | 1 | Щиты и пульты автоматики | Элемент | Масса
5980 | 4.11-18. | 4.11-6-1-0-18 | 4 | 0 | Разные работы в щитах и пультах | Элемент, Тип, Материал, Расположение
5989 | 4.11-19. | 4.11-7-1-0-19 | 2 | 0 | Сосуды | Элемент, Материал
5992 | 4.11-20. | 4.11-7-1-0-20 | 2 | 0 | Вспомогательная аппаратура средств автоматизации | Элемент, Материал
5995 | 4.11-21. | 4.11-7-1-0-21 | 2 | 0 | Узлы обвязки приборов | Элемент, Материал
5998 | 4.11-22. | 4.11-7-1-0-22 | 2 | 0 | Разные работы | Элемент, Материал
6001 | 4.11-30. | 4.11-7-1-0-30 | 2 | 0 | Электрические схемы автоматического контроля и (или) регулирования | Элемент, Тип
6007 | 4.11-23. | 4.11-8-1-0-23 | 3 | 1 | Присоединение проводов, жил электрических кабелей и заземляющих проводников сечением 2,5 мм2 к приборам и средствам автоматизации | Элемент, Способ производства работ, Способ | Сечение
6013 | 4.11-24. | 4.11-8-1-0-24 | 4 | 1 | Присоединение к приборам трубных проводок | Элемент, Тип, Материал, Способ производства работ | Диаметр
6024 | 4.11-2. | 4.11-9-1-0-2 | 3 | 0 | Приборы, устанавливаемые на технологическом оборудовании и трубопроводах на закладных устройствах | Элемент, Тип, Способ
6029 | 4.11-25. | 4.11-9-1-0-25 | 2 | 0 | Приборы для измерения и регулирования уровня | Элемент, Материал
6032 | 4.11-26. | 4.11-9-1-0-26 | 2 | 2 | Сужающие устройства расходомеров | Элемент, Тип | Давление, Диаметр
6039 | 4.11-27. | 4.11-9-1-0-27 | 2 | 1 | Приборы и средства автоматизации, монтируемые на технологическом трубопроводе | Элемент, Расположение | Диаметр
6056 | 4.11-28. | 4.11-10-1-0-28 | 2 | 0 | Оборудование иасуэ | Элемент, Тип
6060 | 4.11-29. | 4.11-10-1-0-29 | 4 | 0 | Разные работы | Элемент, Тип, Способ производства работ, Способ
6068 | 4.12-1. | 4.12-1-1-0-1 | 3 | 1 | Трубопроводы из водогазопроводных труб с фитингами на резьбе | Наименование элемента, Наименование материала, Тип трубопровода | Номинальный диаметр труб
6076 | 4.12-2. | 4.12-1-1-0-2 | 4 | 2 | Трубопроводы в помещениях или на открытых площадках в пределах цехов из труб углеродистых и качественных сталей с фланцами и сварными стыками, монтируемые из труб и готовых деталей на номинальное давление не более 2,5 мпа | Наименование элемента, Наименование материала, Расположение, Тип трубопровода | Наружный диаметр труб, Номинальное давление
6101 | 4.12-3. | 4.12-1-1-0-3 | 4 | 2 | Трубопроводы в помещениях или на открытых площадках в пределах цехов из труб углеродистых и качественных сталей с фланцами и сварными стыками, монтируемые из труб и готовых деталей на номинальное давление не более 10 мпа | Наименование элемента, Наименование материала, Расположение, Тип трубопровода | Наружный диаметр труб, Номинальное давление
6121 | 4.12-4. | 4.12-1-2-0-4 | 4 | 2 | Трубопроводы из легированной стали в помещениях или на открытых площадках в пределах цехов, монтируемые из труб и готовых деталей, на номинальное давление не более 10 мпа, наружным диаметром 14-38 мм | Наименование элемента, Наименование материала, Расположение, Тип трубопровода | Наружный диаметр труб, Номинальное давление
6126 | 4.12-5. | 4.12-1-2-0-5 | 2 | 0 | Трубопроводы из высоколегированной стали в помещениях или на открытых площадках в пределах цехов, монтируемые из труб и готовых деталей, на номинальное давление не более 10 мпа, наружным диаметром 14-38 мм | Наименование элемента, Наименование материала
6132 | 4.12-6. | 4.12-1-3-0-6 | 2 | 0 | Трубопроводы из чугунных фланцевых труб | Наименование элемента, Наименование материала
6138 | 4.12-7. | 4.12-1-4-0-7 | 2 | 0 | Трубопроводы из фарфоровых и керамических труб | Наименование элемента, Наименование материала
6146 | 4.12-8. | 4.12-1-5-0-8 | 3 | 1 | Трубопроводы из винипластовых труб с применением готовых деталей | Наименование элемента, Наименование материала, Тип трубопровода | Наружный диаметр труб
6154 | 4.12-9. | 4.12-1-5-0-9 | 2 | 0 | Трубопроводы из фаолитовых труб | Наименование элемента, Наименование материала
6161 | 4.12-10. | 4.12-1-5-0-10 | 3 | 1 | Трубопроводы из полиэтиленовых труб с применением готовых деталей | Наименование элемента, Наименование материала, Тип трубопровода | Наружный диаметр труб
6172 | 4.12-11. | 4.12-1-5-0-11 | 3 | 1 | Трубопроводы из полипропиленовых труб с применением готовых деталей | Наименование элемента, Наименование материала, Тип трубопровода | Наружный диаметр труб
6178 | 4.12-12. | 4.12-1-5-0-12 | 2 | 0 | Трубопроводы из фторопластовых труб с применением готовых деталей | Наименование элемента, Наименование материала
6188 | 4.12-60. | 4.12-1-6-0-60 | 3 | 2 | Трубопроводы из медных труб на номинальное давление до 2,5 мпа | Наименование элемента, Наименование материала, Тип трубопровода | Номинальное давление, Наружный диаметр труб
6198 | 4.12-13. | 4.12-2-1-0-13 | 3 | 1 | Трубопроводы из водогазопроводных труб с фитингами на резьбе на эстакадах, кронштейнах и других спецконструкциях | Наименование элемента, Наименование материала, Тип трубопровода | Номинальный диаметр труб
6204 | 4.12-14. | 4.12-2-1-0-14 | 2 | 0 | Трубопроводы из стальных труб с фланцами и сварными стыками, монтируемые из труб и готовых деталей на эстакадах, кронштейнах и других спецконструкциях на номинальное давление не более 2,5 мпа | Наименование элемента, Наименование материала
6229 | 4.12-15. | 4.12-2-1-0-15 | 2 | 0 | Трубопроводы из стальных труб с фланцами и сварными стыками, монтируемые из труб и готовых деталей на эстакадах, кронштейнах и других спецконструкциях на номинальное давление не более 10 мпа | Наименование элемента, Наименование материала
6250 | 4.12-16. | 4.12-2-2-0-16 | 2 | 0 | Трубопроводы из чугунных фланцевых труб на эстакадах, кронштейнах и других спецконструкциях | Наименование элемента, Наименование материала
6258 | 4.12-17. | 4.12-2-2-0-17 | 2 | 0 | Трубопроводы из чугунных фланцевых труб в каналах и траншеях | Наименование элемента, Наименование материала
6266 | 4.12-18. | 4.12-2-3-0-18 | 2 | 0 | Трубопроводы из керамических и фарфоровых труб на эстакадах, кронштейнах и других спецконструкциях | Наименование элемента, Наименование материала
6276 | 4.12-19. | 4.12-2-4-0-19 | 2 | 0 | Трубопроводы из непластифицированного поливинилхлорида с раструбами под резиновое кольцо на эстакадах, кронштейнах и других спецконструкциях | Наименование элемента, Наименование материала
6283 | 4.12-20. | 4.12-2-4-0-20 | 3 | 1 | Трубопроводы из полипропиленовых труб с применением готовых деталей на эстакадах, кронштейнах и других спецконструкциях | Наименование элемента, Наименование материала, Тип трубопровода | Наружный диаметр труб
6294 | 4.12-61. | 4.12-2-5-0-61 | 2 | 0 | Трубопроводы из медных труб на номинальное давление до 2,5 мпа на эстакадах, кронштейнах и других спецконструкциях | Наименование элемента, Наименование материала
6304 | 4.12-21. | 4.12-3-1-0-21 | 3 | 1 | Трубные проводки из водогазопроводных труб | Наименование элемента, Наименование материала, Тип крепления/соединения | Номинальный диаметр труб
6310 | 4.12-22. | 4.12-3-1-0-22 | 3 | 2 | Трубные проводки из бесшовных труб на номинальное давление до 10 мпа | Наименование элемента, Наименование материала, Тип крепления/соединения | Наружный диаметр труб, Номинальное давление
6316 | 4.12-23. | 4.12-3-1-0-23 | 2 | 0 | Трубные проводки из бесшовных труб на номинальное давление свыше 10 мпа | Наименование элемента, Наименование материала
6322 | 4.12-24. | 4.12-3-1-0-24 | 3 | 1 | Трубные проводки из стальных труб и труб из цветных металлов, прокладываемые блоками | Наименование элемента, Наименование материала, Тип трубной проводки | Наружный диаметр труб
6327 | 4.12-25. | 4.12-3-2-0-25 | 2 | 0 | Трубные проводки из бесшовных труб на номинальное давление до 10 мпа | Наименование элемента, Наименование материала
6333 | 4.12-26. | 4.12-3-2-0-26 | 2 | 0 | Трубные проводки систем обогрева | Наименование элемента, Наименование материала
6337 | 4.12-27. | 4.12-3-3-0-27 | 3 | 1 | Трубные проводки из труб цветных металлов | Наименование элемента, Наименование материала, Тип трубной проводки | Наружный диаметр труб
6341 | 4.12-28. | 4.12-3-4-0-28 | 3 | 1 | Трубные проводки из пластмассовых труб по металлоконструкциям в защитных трубах, по лоткам и в коробах | Наименование элемента, Наименование материала, Тип трубной проводки | Номинальный диаметр труб
6344 | 4.12-29. | 4.12-3-4-0-29 | 3 | 0 | Трубные проводки из пневматических кабелей с пластмассовыми трубами | Наименование элемента, Наименование материала, Тип трубной проводки
6347 | 4.12-30. | 4.12-3-4-0-30 | 3 | 0 | Коробки соединительные для пневматических линий | Наименование элемента, Наименование материала, Тип коробки соединительной
6353 | 4.12-31. | 4.12-4-1-0-31 | 3 | 1 | Трубопроводы дренчерных установок водяного и пенного пожаротушения из стальных труб, монтируемых из готовых узлов от узлов управления до выпускных насадок | Наименование элемента, Наименование материала, Тип трубопровода | Номинальный диаметр труб
6361 | 4.12-32. | 4.12-4-1-0-32 | 3 | 1 | Трубопроводы спринклерных установок водяного и пенного пожаротушения и побудительные из стальных труб, монтируемые из готовых узлов от узлов управления до выпускных насадок | Наименование элемента, Наименование материала, Тип трубопровода | Номинальный диаметр труб
6369 | 4.12-33. | 4.12-4-1-0-33 | 2 | 0 | Трубопроводы установок газового пожаротушения из стальных труб, монтируемые из готовых узлов | Наименование элемента, Наименование материала
6375 | 4.12-34. | 4.12-4-1-0-34 | 2 | 0 | Трубопроводы в помещениях с подвесными потолками | Наименование элемента, Наименование материала
6379 | 4.12-35. | 4.12-4-1-0-35 | 3 | 1 | Оросители, насадки, генераторы пены | Наименование элемента, Наименование материала, Тип элемента | Номинальный диаметр
6392 | 4.12-36. | 4.12-4-1-0-36 | 2 | 0 | Арматура тросовой побудительной системы | Наименование элемента, Наименование материала
6397 | 4.12-37. | 4.12-4-1-0-37 | 2 | 0 | Разные работы | Наименование элемента, Наименование материала
6401 | 4.12-62. | 4.12-4-1-0-62 | 2 | 0 | Устройство трубопровода из огнестойких полипропиленовых труб и фитингов, армированных стекловолокном и базальтом, для систем водяного и пенного пожаротушения | Наименование элемента, Наименование материала
6422 | 4.12-38. | 4.12-5-1-0-38 | 2 | 2 | Компенсаторы стальные сальниковые двухсторонние на номинальное давление 1,6 мпа | Наименование элемента, Наименование материала | Номинальное давление, Номинальный диаметр труб
6437 | 4.12-39. | 4.12-6-1-0-39 | 2 | 3 | Закладные устройства приборов | Наименование элемента, Наименование материала | Номинальное давление, Диаметр корпуса расширителя, Диаметр трубы
6445 | 4.12-40. | 4.12-6-1-0-40 | 2 | 0 | Закладные и отборные устройства для приборов измерения давления и разрежения | Наименование элемента, Наименование материала
6451 | 4.12-41. | 4.12-7-1-0-41 | 2 | 1 | Предварительный подогрев сварных соединений труб | Наименование элемента, Наименование материала | Наружный диаметр труб
6475 | 4.12-42. | 4.12-7-1-0-42 | 2 | 1 | Сопутствующий подогрев сварных соединений труб | Наименование элемента, Наименование материала | Наружный диаметр труб
6499 | 4.12-43. | 4.12-7-1-0-43 | 2 | 0 | Термическая обработка сварных стыков трубопроводов | Наименование элемента, Наименование материала
6523 | 4.12-44. | 4.12-7-1-0-44 | 2 | 1 | Протравка и промывка труб различными реактивами | Наименование элемента, Наименование материала | Наружный диаметр труб
6534 | 4.12-45. | 4.12-7-1-0-45 | 2 | 2 | Врезка трубопроводов условным давлением до 2,5 мпа в действующие магистрали | Наименование элемента, Наименование материала | Условное давление, Наружный диаметр труб
6545 | 4.12-46. | 4.12-7-1-0-46 | 2 | 2 | Присоединение трубопроводов условным давлением до 2,5 мпа к действующей магистрали | Наименование элемента, Наименование материала | Условное давление, Наружный диаметр труб
6563 | 4.12-47. | 4.12-7-1-0-47 | 3 | 1 | Промывка, продувка и обезжиривание трубопроводов медицинских газов монтируемых из труб медных легированных и высоколегированных сталей | Наименование элемента, Наименование материала, Тип трубопровода | Наружный диаметр труб
6570 | 4.12-48. | 4.12-8-1-0-48 | 3 | 2 | Арматура фланцевая с ручным приводом или без привода на номинальное давление до 4 мпа | Наименование элемента, Наименование материала, Тип арматуры | Номинальное давление, Номинальный диаметр прохода
6594 | 4.12-49. | 4.12-8-1-0-49 | 3 | 2 | Арматура фланцевая с ручным приводом или без привода на номинальное давление до 10 мпа | Наименование элемента, Наименование материала, Тип арматуры | Номинальное давление, Номинальный диаметр прохода
6614 | 4.12-50. | 4.12-8-1-0-50 | 3 | 2 | Арматура фланцевая с электрическим приводом на номинальное давление до 4 мпа | Наименование элемента, Наименование материала, Тип арматуры | Номинальное давление, Номинальный диаметр прохода
6635 | 4.12-51. | 4.12-8-1-0-51 | 3 | 2 | Арматура фланцевая с электрическим приводом на номинальное давление до 10 мпа | Наименование элемента, Наименование материала, Тип арматуры | Номинальное давление, Номинальный диаметр прохода
6652 | 4.12-52. | 4.12-8-2-0-52 | 3 | 2 | Арматура приварная с ручным приводом или без привода на номинальное давление до 4 мпа | Наименование элемента, Наименование материала, Тип арматуры | Номинальное давление, Номинальный диаметр прохода
6677 | 4.12-53. | 4.12-8-2-0-53 | 3 | 2 | Арматура приварная с ручным приводом или без привода на номинальное давление до 10 мпа | Наименование элемента, Наименование материала, Тип арматуры | Номинальное давление, Номинальный диаметр прохода
6697 | 4.12-54. | 4.12-8-2-0-54 | 3 | 2 | Арматура приварная с электрическим приводом на номинальное давление до 4 мпа | Наименование элемента, Наименование материала, Тип арматуры | Номинальное давление, Номинальный диаметр прохода
6718 | 4.12-55. | 4.12-8-2-0-55 | 3 | 2 | Арматура приварная с электрическим приводом на номинальное давление до 10 мпа | Наименование элемента, Наименование материала, Тип арматуры | Номинальное давление, Номинальный диаметр прохода
6735 | 4.12-56. | 4.12-8-3-0-56 | 3 | 2 | Арматура муфтовая с ручным приводом или без привода на номинальное давление до 10 мпа | Наименование элемента, Наименование материала, Тип арматуры | Номинальное давление, Номинальный диаметр прохода
6748 | 4.12-57. | 4.12-9-1-0-57 | 2 | 0 | Прокладка трубопровода централизованной системы пластичной смазки с изготовлением узлов | Наименование элемента, Наименование материала
6757 | 4.12-58. | 4.12-9-1-0-58 | 2 | 0 | Аппараты и приборы для систем пластичной смазки | Наименование элемента, Наименование материала
6764 | 4.12-59. | 4.12-9-1-0-59 | 2 | 0 | Питатели двухлинейные | Наименование элемента, Наименование материала
6773 | 4.18-1. | 4.18-1-1-0-1 | 2 | 0 | Батареи и распределительные устройства | Наименование элемента, Наименование материала
6781 | 4.18-2. | 4.18-1-1-0-2 | 2 | 0 | Оборудование вспомогательное | Наименование элемента, Наименование материала
6790 | 4.21-1. | 4.21-1-1-0-1 | 2 | 0 | Эскалаторы высотой подъема до 15 м | Наименование элемента, Наименование материала
6810 | 4.21-2. | 4.21-1-1-0-2 | 2 | 0 | Эскалаторы высотой подъема до 30 м | Наименование элемента, Наименование материала
6830 | 4.21-3. | 4.21-1-1-0-3 | 2 | 0 | Эскалаторы высотой подъема до 45 м | Наименование элемента, Наименование материала
6851 | 4.21-4. | 4.21-1-1-0-4 | 2 | 0 | Эскалаторы высотой подъема до 65 м | Наименование элемента, Наименование материала
6872 | 4.21-5. | 4.21-1-1-0-5 | 2 | 0 | Монтаж эскалаторов при уменьшении высоты на 1 м | Наименование элемента, Наименование материала
6875 | 4.21-6. | 4.21-1-1-0-6 | 2 | 0 | Балюстрада | Наименование элемента, Наименование материала
6880 | 4.21-7. | 4.21-1-2-0-7 | 2 | 0 | Клапаны вентиляционные | Наименование элемента, Наименование материала
6893 | 4.21-8. | 4.21-1-2-0-8 | 2 | 0 | Затворы и двери герметические | Наименование элемента, Наименование материала
6908 | 4.21-36. | 4.21-1-2-0-36 | 2 | 0 | Электропривод эскалатора | Наименование элемента, Наименование материала
6913 | 4.21-38. | 4.21-1-2-0-38 | 2 | 0 | Поэтажные эскалаторы, применяемые в административных зданиях, торговых центрах, переходах и мостах | Наименование элемента, Наименование материала
6918 | 4.21-43. | 4.21-1-2-0-43 | 2 | 0 | Предохранительные щеточные дефлекторы балюстрады эскалатора | Наименование элемента, Наименование материала
6924 | 4.21-9. | 4.21-2-1-0-9 | 2 | 0 | Оборудование сигнализации, централизации и блокировки в метрополитенах | Наименование элемента, Наименование материала
6948 | 4.21-10. | 4.21-2-1-0-10 | 2 | 0 | Пульты унифицированные | Наименование элемента, Наименование материала
6954 | 4.21-11. | 4.21-2-1-0-11 | 2 | 0 | Стативы | Наименование элемента, Наименование материала
6959 | 4.21-12. | 4.21-2-1-0-12 | 2 | 0 | Стойки диспетчерского контроля | Наименование элемента, Наименование материала
6963 | 4.21-13. | 4.21-2-1-0-13 | 2 | 0 | Приборы (выпрямитель, трансформатор, блок, штепсельный прибор на релейном штативе) | Наименование элемента, Наименование материала
6969 | 4.21-14. | 4.21-2-1-0-14 | 2 | 0 | Установки электропитающие щитовые | Наименование элемента, Наименование материала
6973 | 4.21-15. | 4.21-2-1-0-15 | 2 | 0 | Ячейки световые, кнопки, знаки, лампы, фигуры точечного типа, устанавливаемые дополнительно в пульт-табло желобкового типа | Наименование элемента, Наименование материала
6977 | 4.21-16. | 4.21-2-1-0-16 | 2 | 0 | Провода в смонтированных заводских стативах (изменение схемы) | Наименование элемента, Наименование материала
6982 | 4.21-17. | 4.21-2-1-0-17 | 2 | 0 | Щит выключения питания щвп и шкафы кабельные для постов эц | Наименование элемента, Наименование материала
6986 | 4.21-18. | 4.21-2-1-0-18 | 2 | 0 | Шкафы батарейные | Наименование элемента, Наименование материала
6989 | 4.21-19. | 4.21-2-1-0-19 | 2 | 0 | Звонки, щитки местного управления стрелками, жгуты (замена), устанавливаемые на светофоре | Наименование элемента, Наименование материала
6994 | 4.21-20. | 4.21-2-1-0-20 | 2 | 0 | Приборы в напольных релейных шкафах (трансформаторы, выпрямители, блоки конденсаторные и др.), количество выходов от 4 до 25 | Наименование элемента, Наименование материала
6997 | 4.21-21. | 4.21-2-1-0-21 | 2 | 0 | Ящики трансформаторные | Наименование элемента, Наименование материала
7004 | 4.21-22. | 4.21-2-1-0-22 | 2 | 0 | Муфты кабельные без гидрофобного заполнения | Наименование элемента, Наименование материала
7014 | 4.21-23. | 4.21-2-1-0-23 | 2 | 0 | Муфты кабельные с гидрофобным заполнением | Наименование элемента, Наименование материала
7024 | 4.21-24. | 4.21-2-1-0-24 | 2 | 0 | Ящики кабельные | Наименование элемента, Наименование материала
7033 | 4.21-25. | 4.21-2-1-0-25 | 2 | 0 | Защита кабелей от коррозии блуждающими токами | Наименование элемента, Наименование материала
7040 | 4.21-26. | 4.21-2-1-0-26 | 2 | 0 | Заземления | Наименование элемента, Наименование материала
7045 | 4.21-27. | 4.21-2-2-0-27 | 2 | 0 | Смесительные узлы приточных систем | Наименование элемента, Наименование материала
7050 | 4.21-28. | 4.21-2-2-0-28 | 2 | 0 | Электрообогревательные панели | Наименование элемента, Наименование материала
7054 | 4.21-29. | 4.21-2-2-0-29 | 2 | 0 | Токоразмыкатель | Наименование элемента, Наименование материала
7060 | 4.21-30. | 4.21-2-2-0-30 | 2 | 0 | Турникеты | Наименование элемента, Наименование материала
7062 | 4.21-32. | 4.21-2-2-0-32 | 2 | 0 | Электропечи | Наименование элемента, Наименование материала
7066 | 4.21-33. | 4.21-2-2-0-33 | 2 | 0 | Гаситель гидравлического удара | Наименование элемента, Наименование материала
7070 | 4.21-34. | 4.21-2-2-0-34 | 2 | 0 | Насосные блоки бв | Наименование элемента, Наименование материала
7074 | 4.21-35. | 4.21-2-2-0-35 | 2 | 0 | Клапаны кпвс | Наименование элемента, Наименование материала
7078 | 4.21-37. | 4.21-2-2-0-37 | 2 | 0 | Обогреватели инфракрасные | Наименование элемента, Наименование материала
7082 | 4.21-39. | 4.21-2-2-0-39 | 2 | 0 | Клапаны огнезадерживающие кпу | Наименование элемента, Наименование материала
7092 | 4.21-45. | 4.21-2-2-0-45 | 2 | 0 | Люки-вставки к стальным электросварным трубам на фланцевом соединении | Наименование элемента, Наименование материала
7102 | 4.21-40. | 4.21-2-3-0-40 | 2 | 0 | Светодиодная ограничительная полоса безопасности | Наименование элемента, Наименование материала
7105 | 4.21-41. | 4.21-2-3-0-41 | 2 | 0 | Светодиодные светильники | Наименование элемента, Наименование материала
7109 | 4.21-42. | 4.21-2-4-0-42 | 2 | 0 | Турникеты | Наименование элемента, Наименование материала
7114 | 4.21-44. | 4.21-2-5-0-44 | 2 | 0 | Конструкции металлические кабельные | Наименование элемента, Наименование материала
7122 | 4.24-1. | 4.24-1-1-0-1 | 2 | 0 | Смесители растворов | Наименование элемента, Наименование материала
7125 | 4.24-2. | 4.24-1-1-0-2 | 2 | 0 | Глиноболтушки | Наименование элемента, Наименование материала
7128 | 4.24-3. | 4.24-1-1-0-3 | 2 | 0 | Цепные, лопастные и пневматические мешалки | Наименование элемента, Наименование материала
7136 | 4.24-4. | 4.24-1-1-0-4 | 2 | 0 | Разные мешалки | Наименование элемента, Наименование материала
7139 | 4.24-5. | 4.24-1-1-0-5 | 2 | 0 | Бетоноукладчики | Наименование элемента, Наименование материала
7145 | 4.24-6. | 4.24-1-1-0-6 | 2 | 0 | Бункера для бетона | Наименование элемента, Наименование материала
7151 | 4.24-7. | 4.24-1-2-0-7 | 2 | 0 | Ленточные прессы | Наименование элемента, Наименование материала
7156 | 4.24-8. | 4.24-1-2-0-8 | 2 | 0 | Фрикционные прессы | Наименование элемента, Наименование материала
7159 | 4.24-9. | 4.24-1-2-0-9 | 2 | 0 | Гидравлические прессы | Наименование элемента, Наименование материала
7162 | 4.24-10. | 4.24-1-2-0-10 | 2 | 0 | Трубные прессы | Наименование элемента, Наименование материала
7166 | 4.24-11. | 4.24-1-2-0-11 | 2 | 0 | Разные прессы | Наименование элемента, Наименование материала
7171 | 4.24-12. | 4.24-1-2-0-12 | 2 | 0 | Оборудование для резки | Наименование элемента, Наименование материала
7175 | 4.24-13. | 4.24-1-3-0-13 | 2 | 0 | Вагонетки | Наименование элемента, Наименование материала
7179 | 4.24-14. | 4.24-1-3-0-14 | 2 | 0 | Передаточные тележки | Наименование элемента, Наименование материала
7183 | 4.24-15. | 4.24-1-3-0-15 | 2 | 0 | Толкатели | Наименование элемента, Наименование материала
7191 | 4.24-16. | 4.24-1-3-0-16 | 2 | 0 | Конвейеры | Наименование элемента, Наименование материала
7196 | 4.24-17. | 4.24-1-3-0-17 | 2 | 0 | Пневможелоба | Наименование элемента, Наименование материала
7200 | 4.24-18. | 4.24-1-4-0-18 | 2 | 0 | Загрузочные устройства | Наименование элемента, Наименование материала
7204 | 4.24-19. | 4.24-1-4-0-19 | 2 | 0 | Разгрузочные устройства | Наименование элемента, Наименование материала
7208 | 4.24-20. | 4.24-1-4-0-20 | 2 | 0 | Переставители | Наименование элемента, Наименование материала
7215 | 4.24-21. | 4.24-2-1-0-21 | 2 | 0 | Вращающиеся печи | Наименование элемента, Наименование материала
7219 | 4.24-22. | 4.24-2-1-0-22 | 2 | 0 | Сушильные барабаны | Наименование элемента, Наименование материала
7225 | 4.24-23. | 4.24-2-1-0-23 | 2 | 0 | Холодильники, подготовители | Наименование элемента, Наименование материала
7230 | 4.24-24. | 4.24-2-2-0-24 | 2 | 0 | Оборудование массоприготовления | Наименование элемента, Наименование материала
7236 | 4.24-25. | 4.24-2-2-0-25 | 2 | 0 | Оборудование формовочного отделения | Наименование элемента, Наименование материала
7252 | 4.24-26. | 4.24-2-2-0-26 | 2 | 0 | Оборудование для обработки и испытания труб | Наименование элемента, Наименование материала
7258 | 4.24-27. | 4.24-2-2-0-27 | 2 | 0 | Вспомогательное оборудование | Наименование элемента, Наименование материала
7264 | 4.24-28. | 4.24-2-3-0-28 | 2 | 0 | Автоматы для производства кирпича | Наименование элемента, Наименование материала
7269 | 4.24-29. | 4.24-2-3-0-29 | 2 | 0 | Автоклавы | Наименование элемента, Наименование материала
7279 | 4.24-30. | 4.24-2-3-0-30 | 2 | 0 | Оборудование для производства керамических изделий | Наименование элемента, Наименование материала
7285 | 4.24-31. | 4.24-2-3-0-31 | 2 | 0 | Оборудование разное | Наименование элемента, Наименование материала
7294 | 4.24-32. | 4.24-2-4-0-32 | 2 | 0 | Гипсоварочные котлы и гипсопрокатные установки | Наименование элемента, Наименование материала
7307 | 4.24-33. | 4.24-2-5-0-33 | 2 | 0 | Распиловочные и раскройные станки | Наименование элемента, Наименование материала
7320 | 4.24-34. | 4.24-2-5-0-34 | 2 | 0 | Фрезерные станки | Наименование элемента, Наименование материала
7325 | 4.24-35. | 4.24-2-5-0-35 | 2 | 0 | Шлифовальные станки | Наименование элемента, Наименование материала
7331 | 4.24-36. | 4.24-2-5-0-36 | 2 | 0 | Технологические поточные линии | Наименование элемента, Наименование материала
7334 | 4.24-37. | 4.24-2-5-0-37 | 2 | 0 | Оборудование разное | Наименование элемента, Наименование материала
7338 | 4.24-38. | 4.24-2-6-0-38 | 2 | 0 | Оборудование для изготовления секций радиаторов и котлов | Наименование элемента, Наименование материала
7341 | 4.24-39. | 4.24-2-6-0-39 | 2 | 0 | Оборудование разное | Наименование элемента, Наименование материала
7355 | 4.24-40. | 4.24-2-7-0-40 | 2 | 0 | Приводы, транспортные линии и кантователи | Наименование элемента, Наименование материала
7372 | 4.24-41. | 4.24-2-7-0-41 | 2 | 0 | Вибромашины | Наименование элемента, Наименование материала
7379 | 4.24-42. | 4.24-2-7-0-42 | 2 | 0 | Оборудование для изготовления каркасов из арматурной стали | Наименование элемента, Наименование материала
7398 | 4.24-43. | 4.24-2-7-0-43 | 2 | 0 | Оборудование для сварки арматурных каркасов | Наименование элемента, Наименование материала
7407 | 4.24-44. | 4.24-2-7-0-44 | 2 | 0 | Формовочное оборудование | Наименование элемента, Наименование материала
7419 | 4.24-45. | 4.24-2-7-0-45 | 2 | 0 | Оборудование для испытания | Наименование элемента, Наименование материала
7424 | 4.24-46. | 4.24-2-7-0-46 | 2 | 0 | Оборудование для заводской отделки панелей объемных блоков | Наименование элемента, Наименование материала
7433 | 4.24-47. | 4.24-2-7-0-47 | 2 | 0 | Поворотные воронки и желоба | Наименование элемента, Наименование материала
7437 | 4.24-48. | 4.24-2-7-0-48 | 2 | 0 | Автоматические захваты и траверсы | Наименование элемента, Наименование материала
7445 | 4.24-49. | 4.24-2-7-0-49 | 2 | 0 | Формы | Наименование элемента, Наименование материала
7449 | 4.24-50. | 4.24-2-7-0-50 | 2 | 0 | Разное оборудование | Наименование элемента, Наименование материала
7458 | 4.24-51. | 4.24-2-8-0-51 | 2 | 0 | Оборудование для производства изделий из ячеистого бетона | Наименование элемента, Наименование материала
7467 | 4.28-1. | 4.28-1-1-0-1 | 2 | 0 | Песколовушки | Наименование элемента, Наименование материала
7472 | 4.28-2. | 4.28-2-1-0-2 | 2 | 0 | Пилы | Наименование элемента, Наименование материала
7478 | 4.28-3. | 4.28-3-1-0-3 | 2 | 0 | Оборудование для производства мыла и глицерина | Наименование элемента, Наименование материала
7483 | 4.28-4. | 4.28-4-1-0-4 | 2 | 0 | Измельчители блоков масла | Наименование элемента, Наименование материала
7488 | 4.28-5. | 4.28-5-1-0-5 | 2 | 0 | Машины протирочные | Наименование элемента, Наименование материала
7497 | 4.28-6. | 4.28-6-1-0-6 | 2 | 0 | Прилавки, витрины, шкафы | Наименование элемента, Наименование материала
7500 | 4.28-7. | 4.28-6-1-0-7 | 2 | 0 | Льдогенераторы для изготовления чешуйчатого льда | Наименование элемента, Наименование материала
7503 | 4.28-8. | 4.28-6-1-0-8 | 2 | 0 | Камеры сборные холодильные | Наименование элемента, Наименование материала
7506 | 4.28-9. | 4.28-6-1-0-9 | 2 | 0 | Испарители | Наименование элемента, Наименование материала
7510 | 4.28-10. | 4.28-6-2-0-10 | 2 | 0 | Машины для обработки овощей | Наименование элемента, Наименование материала
7529 | 4.28-11. | 4.28-6-2-0-11 | 2 | 0 | Оборудование мясоперерабатывающее | Наименование элемента, Наименование материала
7535 | 4.28-12. | 4.28-6-2-0-12 | 2 | 0 | Кипятильники, кофеварки | Наименование элемента, Наименование материала
7539 | 4.28-13. | 4.28-6-2-0-13 | 2 | 0 | Котлы для приготовления пищи | Наименование элемента, Наименование материала
7544 | 4.28-14. | 4.28-6-2-0-14 | 2 | 0 | Машины универсальные | Наименование элемента, Наименование материала
7548 | 4.28-15. | 4.28-6-2-0-15 | 2 | 0 | Машины для обработки теста | Наименование элемента, Наименование материала
7556 | 4.28-16. | 4.28-6-2-0-16 | 2 | 0 | Тепловые приборы для приготовления пищи | Наименование элемента, Наименование материала
7572 | 4.28-17. | 4.28-6-2-0-17 | 2 | 0 | Мармиты, прилавки, стойки | Наименование элемента, Наименование материала
7586 | 4.28-18. | 4.28-6-2-0-18 | 2 | 0 | Машины посудомоечные | Наименование элемента, Наименование материала
7589 | 4.28-19. | 4.28-6-2-0-19 | 2 | 0 | Оборудование разное | Наименование элемента, Наименование материала
7600 | 4.29-1. | 4.29-1-1-0-1 | 2 | 0 | Лебедки и приводы электрические | Наименование элемента, Наименование материала
7606 | 4.29-2. | 4.29-1-1-0-2 | 2 | 0 | Лебедки и приводы | Наименование элемента, Наименование материала
7614 | 4.29-3. | 4.29-1-2-0-3 | 2 | 0 | Блоки | Наименование элемента, Наименование материала
7619 | 4.29-4. | 4.29-1-2-0-4 | 2 | 0 | Противовесы | Наименование элемента, Наименование материала
7624 | 4.29-5. | 4.29-1-2-0-5 | 2 | 0 | Оборудование сценических подъемов | Наименование элемента, Наименование материала
7634 | 4.29-6. | 4.29-1-2-0-6 | 2 | 0 | Опоры | Наименование элемента, Наименование материала
7638 | 4.29-7. | 4.29-1-2-0-7 | 2 | 0 | Стяжки | Наименование элемента, Наименование материала
7642 | 4.29-8. | 4.29-1-2-0-8 | 2 | 0 | Оборудование разное | Наименование элемента, Наименование материала
7653 | 4.29-9. | 4.29-1-2-0-9 | 2 | 0 | Ролики, катки, каретки и ходовые колеса | Наименование элемента, Наименование материала
7668 | 4.29-10. | 4.29-1-3-0-10 | 2 | 0 | Навеска канатов стальных | Наименование элемента, Наименование материала
7687 | 4.29-11. | 4.29-1-3-0-11 | 2 | 0 | Оснащение канатами стальными | Наименование элемента, Наименование материала
7691 | 4.29-12. | 4.29-1-3-0-12 | 2 | 0 | Навеска канатов пеньковых | Наименование элемента, Наименование материала
7697 | 4.29-13. | 4.29-1-4-0-13 | 2 | 0 | Люки провала, площадки, сейфы, подъемники | Наименование элемента, Наименование материала
7701 | 4.29-14. | 4.29-1-5-0-14 | 2 | 0 | Ограждение сеткой или трубами стальными | Наименование элемента, Наименование материала
7708 | 4.31-1. | 4.31-1-1-0-1 | 2 | 0 | Табло сигнальное | Наименование элемента, Наименование материала
7713 | 4.31-2. | 4.31-2-1-0-2 | 2 | 0 | Лабораторные шкафы, столы, и тумбы | Наименование элемента, Наименование материала
7748 | 4.31-3. | 4.31-2-2-0-3 | 2 | 0 | Приборы лабораторные | Наименование элемента, Наименование материала
7755 | 4.33-1. | 4.33-1-1-0-1 | 2 | 0 | Оборудование для производства шпуль | Наименование элемента, Наименование материала
7763 | 4.33-2. | 4.33-2-1-0-2 | 2 | 0 | Прессы для приклеивания обуви | Наименование элемента, Наименование материала
7769 | 4.33-3. | 4.33-2-1-0-3 | 2 | 0 | Оборудование для пошива | Наименование элемента, Наименование материала
7777 | 4.33-4. | 4.33-2-1-0-4 | 2 | 0 | Оборудование для сушки и тепловой обработки обуви | Наименование элемента, Наименование материала
7789 | 4.33-5. | 4.33-2-1-0-5 | 2 | 0 | Оборудование для ремонта обуви | Наименование элемента, Наименование материала
7797 | 4.33-6. | 4.33-3-1-0-6 | 2 | 0 | Универсальные и специальные машины с промышленными столами | Наименование элемента, Наименование материала
7810 | 4.33-7. | 4.33-3-1-0-7 | 2 | 0 | Стол с приводом для швейных машин | Наименование элемента, Наименование материала
7814 | 4.33-8. | 4.33-3-2-0-8 | 2 | 0 | Прессы | Наименование элемента, Наименование материала
7824 | 4.33-9. | 4.33-3-2-0-9 | 2 | 0 | Паровоздушные манекены и отпариватели | Наименование элемента, Наименование материала
7830 | 4.34-1. | 4.34-1-1-0-1 | 2 | 0 | Газификаторы холодные криогенные | Наименование элемента, Наименование материала
7835 | 4.34-4. | 4.34-1-1-0-4 | 2 | 0 | Вакуумное оборудование | Наименование элемента, Наименование материала
7840 | 4.34-20. | 4.34-1-1-0-20 | 2 | 0 | Вакуумирование и проверка вакуумной герметичности теплоизоляционной полости газификатора типа гхк-3 по натеканию | Наименование элемента, Наименование материала
7844 | 4.34-2. | 4.34-1-2-0-2 | 2 | 0 | Рампы медицинских газов | Наименование элемента, Наименование материала
7850 | 4.34-3. | 4.34-1-3-0-3 | 2 | 0 | Оборудование для подачи и использования медицинских газов | Наименование элемента, Наименование материала
7859 | 4.34-5. | 4.34-2-1-0-5 | 2 | 0 | Паровые стерилизаторы | Наименование элемента, Наименование материала
7868 | 4.34-6. | 4.34-2-1-0-6 | 2 | 0 | Разные стерилизаторы | Наименование элемента, Наименование материала
7872 | 4.34-7. | 4.34-2-2-0-7 | 2 | 0 | Аппараты для получения апирогенной дистиллированной воды | Наименование элемента, Наименование материала
7876 | 4.34-8. | 4.34-2-2-0-8 | 2 | 0 | Аппараты для фильтрования растворов | Наименование элемента, Наименование материала
7879 | 4.34-9. | 4.34-2-2-0-9 | 2 | 0 | Разное оборудование | Наименование элемента, Наименование материала
7884 | 4.34-10. | 4.34-2-3-0-10 | 2 | 0 | Зубоврачебные кресла | Наименование элемента, Наименование материала
7888 | 4.34-11. | 4.34-2-3-0-11 | 2 | 0 | Стоматологические установки | Наименование элемента, Наименование материала
7899 | 4.34-12. | 4.34-2-4-0-12 | 2 | 0 | Передвижные светильники | Наименование элемента, Наименование материала
7903 | 4.34-13. | 4.34-2-5-0-13 | 2 | 0 | Аппараты и приборы для электролечения | Наименование элемента, Наименование материала
7913 | 4.34-14. | 4.34-2-5-0-14 | 2 | 0 | Аппараты и приборы для свето- и теплолечения | Наименование элемента, Наименование материала
7923 | 4.34-15. | 4.34-2-5-0-15 | 2 | 0 | Аппараты, приборы и установки разного назначения | Наименование элемента, Наименование материала
7930 | 4.34-16. | 4.34-2-6-0-16 | 2 | 0 | Бактерицидные облучатели | Наименование элемента, Наименование материала
7934 | 4.34-21. | 4.34-2-6-0-21 | 2 | 0 | Дезинфекционные камеры | Наименование элемента, Наименование материала
7944 | 4.34-17. | 4.34-2-7-0-17 | 2 | 0 | Операционные микроскопы | Наименование элемента, Наименование материала
7949 | 4.34-18. | 4.34-2-8-0-18 | 2 | 0 | Офтальмологические аппараты и приборы | Наименование элемента, Наименование материала
7967 | 4.34-19. | 4.34-2-9-0-19 | 2 | 0 | Сушильные шкафы | Наименование элемента, Наименование материала
7974 | 4.36-1. | 4.36-1-1-0-1 | 2 | 0 | Центрифуги | Наименование элемента, Наименование материала
7979 | 4.36-2. | 4.36-1-1-0-2 | 2 | 0 | Машины или установки стиральные | Наименование элемента, Наименование материала
7987 | 4.36-3. | 4.36-1-1-0-3 | 2 | 0 | Барабаны и машины сушильные | Наименование элемента, Наименование материала
7992 | 4.36-4. | 4.36-1-1-0-4 | 2 | 0 | Прессы гладильные | Наименование элемента, Наименование материала
7997 | 4.36-5. | 4.36-1-2-0-5 | 2 | 0 | Оборудование для ремонта бытовых машин и приборов | Наименование элемента, Наименование материала
8006 | 4.37-1. | 4.37-1-1-0-1 | 3 | 1 | Монтаж сосудов и аппаратов без механизмов на открытой площадке | Элемент, Тип, Расположение | Масса
8026 | 4.37-2. | 4.37-1-1-0-2 | 3 | 1 | Монтаж сосудов и аппаратов без механизмов в помещении | Элемент, Тип, Расположение | Масса
8044 | 4.37-18. | 4.37-1-1-0-18 | 2 | 2 | Монтаж модулей установок пожаротушения тонкораспыленной водой | Элемент, Способ | Объем, Высота
8052 | 4.37-3. | 4.37-1-2-0-3 | 2 | 1 | Монтаж машин и механизмов на открытой площадке | Элемент, Расположение | Масса
8071 | 4.37-4. | 4.37-1-2-0-4 | 2 | 1 | Монтаж машин и механизмов в помещении | Элемент, Расположение | Масса
8090 | 4.37-5. | 4.37-1-3-0-5 | 3 | 1 | Гидравлические испытания сосудов и аппаратов | Элемент, Тип, Способ производства работ | Объем
8123 | 4.37-6. | 4.37-2-1-0-6 | 2 | 0 | Устройство и разборка наземных якорей | Элемент, Материал
8141 | 4.37-7. | 4.37-2-1-0-7 | 2 | 0 | Устройство и разборка полузаглубленных якорей | Элемент, Материал
8156 | 4.37-8. | 4.37-2-2-0-8 | 2 | 0 | Установка и снятие электролебедок | Элемент, Материал
8226 | 4.37-9. | 4.37-2-2-0-9 | 3 | 2 | Установка и снятие ручных лебедок без устройства якоря | Элемент, Тип, Способ производства работ | Усилие, Высота
8282 | 4.37-10. | 4.37-2-2-0-10 | 2 | 0 | Подвешивание и снятие талей и ручных рычажных лебедок | Элемент, Материал
8321 | 4.37-11. | 4.37-2-3-0-11 | 3 | 2 | Разматывание, наматывание и перемещение стального каната | Элемент, Материал, Способ производства работ | Диаметр, Расстояние
8339 | 4.37-12. | 4.37-2-3-0-12 | 3 | 2 | Установка и снятие монтажных блоков | Элемент, Расположение, Способ производства работ | Грузоподъемность, Высота
8383 | 4.37-13. | 4.37-2-3-0-13 | 2 | 0 | Запасовка и распасовка монтажных полиспастов | Элемент, Материал
8393 | 4.37-14. | 4.37-2-3-0-14 | 2 | 0 | Установка и снятие запасованных полиспастов | Элемент, Материал
8438 | 4.37-15. | 4.37-2-4-0-15 | 3 | 2 | Закрепление расчалок (оттяжек) внизу | Элемент, Расположение, Способ производства работ | Длина, Диаметр
8485 | 4.37-16. | 4.37-2-4-0-16 | 2 | 0 | Закрепление расчалок (оттяжек) на высоте до 10 м | Элемент, Материал
8585 | 4.37-17. | 4.37-3-1-0-17 | 3 | 3 | Испытания оборудования вида машин и механизмов с электроприводом на холостом ходу | Элемент, Тип, Способ производства работ | Масса, Продолжительность, Мощность
8620 | 4.40-1. | 4.40-1-1-0-1 | 2 | 0 | Горизонтальное перемещение оборудования и материальных ресурсов на поверхности, сверх предусмотренного сборником | Наименование элемента, Наименование материала
8631 | 4.40-2. | 4.40-1-1-0-2 | 2 | 0 | Вертикальное перемещение оборудования и материальных ресурсов, сверх предусмотренного сборником | Наименование элемента, Наименование материала
8658 | 4.40-3. | 4.40-1-2-0-3 | 2 | 0 | Перемещение оборудования и материальных ресурсов на вагонетках или площадках вручную с погрузкой и выгрузкой | Наименование элемента, Наименование материала
8664 | 4.40-4. | 4.40-1-2-0-4 | 2 | 0 | Перемещение крупногабаритного оборудования на катках и салазках при помощи электролебедок, включая выгрузку | Наименование элемента, Наименование материала

## Console
файл: F:\Kazak\Google Диск\1_KK\Job_CNAC\office_targets\tasck_2\sources\template_4_68.xlsx таблица: name', строк: 8666, столбцов: 40 pandas.version: 2.0.3 непустых значений в столбце 'G': 6614 Прочитано сборников: 19 Прочитано таблиц: 897 правильных: 857 кривых: 40 Прочитано расценок: 6611 записано: 3667 пустые атрибуты и параметры: 2409 всего расценок в таблицах: 6076 без таблиц: 535 файл: F:\Kazak\Google Диск\1_KK\Job_CNAC\office_targets\tasck_2\sources\template_4_68.xlsx таблица: name', строк: 8666, столбцов: 40 pandas.version: 2.0.3 непустых значений в столбце 'G': 6614 Прочитано сборников: 19 Прочитано таблиц: 897 правильных: 857 кривых: 40 Прочитано расценок: 6611 записано: 3667 пустые атрибуты и параметры: 2409 всего расценок в таблицах: 6076 без таблиц: 535

## BrokenTable
row | название таблицы
25 | Таблица 4.3-1. Краны мостовые электрические общего назначения с одним и двумя крюками
62 | Таблица 4.3-2. Краны мостовые электрические магнитные
85 | Таблица 4.3-3. Краны мостовые электрические грейферные
102 | Таблица 4.3-4. Перегружатели мостовые грейферные
104 | Таблица 4.3-5. Перегружатели контейнерные
108 | Таблица 4.3-6. Лебедки электрические
111 | Таблица 4.3-7. Краны-штабелеры
118 | Таблица 4.3-8. Стеллажи
125 | Таблица 4.3-9. Системы централизованной густой маслосмазки кранов
134 | Таблица 4.3-10. Тали ручные стационарные и передвижные
160 | Таблица 4.3-11. Тали электрические
183 | Таблица 4.3-12. Козловые краны
188 | Таблица 4.3-13. Конвейеры ленточные стационарные с лентой шириной до 500 мм
215 | Таблица 4.3-14. Конвейеры ленточные стационарные с лентой шириной до 1000 мм
263 | Таблица 4.3-15. Конвейеры ленточные стационарные с лентой шириной до 1400 мм
298 | Таблица 4.3-16. Конвейеры ленточные передвижные реверсивные
340 | Таблица 4.3-17. Конвейеры пластинчатые
402 | Таблица 4.3-18. Конвейеры специальные
408 | Таблица 4.3-19. Узлы конвейеров ленточных с прорезиненной лентой
415 | Таблица 4.3-20. Узлы конвейеров цепных подвесных, применяемых в мясной промышленности
426 | Таблица 4.3-21. Узлы конвейеров напольных цепных, применяемых в молочной промышленности
430 | Таблица 4.3-22. Узлы конвейеров роликовых (рольгангов)
442 | Таблица 4.3-23. Узлы конвейеров подвесных толкающих с шагом цепи 100 и 160 мм
481 | Таблица 4.3-24. Узлы конвейеров цепных подвесных грузонесущих общего назначения
519 | Таблица 4.3-25. Лифты пассажирские со скоростью движения кабины до 1,0 м/с, схема управления релейно-контакторная
527 | Таблица 4.3-26. Лифты пассажирские со скоростью движения кабины до 1,0 м/с, схема управления микроэлектронная и микропроцессорная
537 | Таблица 4.3-27. Лифты пассажирские со скоростью движения кабины 1,4 м/с, на 16 остановок, высота шахты 59 м, схема управления микроэлектронная и микропроцессорная
546 | Таблица 4.3-28. Лифты пассажирские со скоростью движения кабины 1,6 м/с, на 16 остановок, высота шахты 59 м, схема управления микроэлектронная и микропроцессорная
557 | Таблица 4.3-29. Лифты пассажирские со скоростью движения кабины до 2,0 м/с, на 16 остановок, высота шахты 64 м, схема управления микроэлектронная и микропроцессорная
562 | Таблица 4.3-30. Лифты пассажирские со скоростью движения кабины 4,0 м/с, на 16 остановок, высота шахты 66 м, схема управления микроэлектронная и микропроцессорная
567 | Таблица 4.3-31. Лифты грузовые общего назначения со скоростью движения кабины до 0,5 м/с, схема управления релейно-контакторная
584 | Таблица 4.3-32. Лифты малогрузовые и грузовые тротуарные со скоростью движения кабины до 0,5 м/с, схема управления релейно-контакторная
593 | Таблица 4.3-33. Лифты грузовые общего назначения со скоростью движения кабины до 0,5 м/с, схема управления микроэлектронная и микропроцессорная
611 | Таблица 4.3-34. Лифты малогрузовые и грузовые тротуарные со скоростью движения кабины до 0,5 м/с, схема управления микроэлектронная и микропроцессорная
621 | Таблица 4.3-35. Установка и контрольные испытания подъемников для инвалидов-колясочников
625 | Таблица 4.3-39. Лифты пассажирские нестандартной грузоподъемности
638 | Таблица 4.3-40. Лифты пассажирские с проходной кабиной
645 | Таблица 4.3-36. Подвесные буксировочные канатные дороги
649 | Таблица 4.3-37. Подвесные кресельные канатные дороги
653 | Таблица 4.3-38. Канат тяговый двухканатной подвесной грузовой дороги